## KPDV+
Kopsavilkuma aprēķini pa darbu vai konstruktīvo elementu veidiem N.1.
Celtniecības remontdarbi
Būves nosaukums: Daudzdzīvokļu dzīvojamās mājas fasādes vienkāršotā atjaunošana
Objekta nosaukums: Daudzdzīvokļu dzīvojamās mājas Dzintaru iela 97/99, Liepājā, fasādes vienkāršotā atjaunošana
Objekta adrese: Dzintaru iela 97/99, Liepājā
Pasūtījuma Nr.WS-44-15
Pasūtītājs: SIA "Liepājas namu apsaimniekotājs"
Par kopējo summu, euro: |  |  | 0
Kopājā darbietilpība, c/h: |  |  | 0
Tāme sastādīta 2016.gada 15.jūnijā
Lokālās tāmes Nr. | Darba veids vai konstruktīvā elementa nosaukums | Darba ietilpība, (c/h) | Tai skaitā |  |  | Tāmes izmaksas (euro)
|  |  | Darba alga, (euro) | Materiāli, (euro) | Mehānismi, (euro)
1 | Ārsienu siltināšanas darbi
2 | Logu nomaiņa
3 | Pagraba siltināšana
4 | Cokola siltināšanas darbi
5 | Impostu, atjaunošana, kāpņu telpas remonts
6 | Pilastru atjaunošana
7 | Kāpņu telpa
8 | Ārējās kāpnes
9 | Jumta seguma atjaunošana 2 kārtās un jumta pieslēguma detaļu ierīkošana:
10 | Bēniņu siltināšanas darbi
11 | Lodžiju remontdarbi
12 | Apkures sistēmas renovācija
13 | Zibens aizsardzības sistēmas izbūve
14 | Gāzes apgādes sistēmas atjaunošana
15 | Karstā ūdens apgādes sistēmas atjaunošana
16 | Aukstā ūdens apgādes sistēmas atjaunošana
17 | Kanalizācijas sistēmas atjaunošana
| Kopā būvdarbi: | 0 | 0 | 0 | 0 | 0
|  |  |  | Virsizdevumi: | 0%
|  |  |  | Peļņa: | 0%
|  |  |  | Darba devēja sociālais nodoklis: | 24.09%
|  |  |  | kopā | bez PVN
|  |  |  | Finanšu rezerve | 2%
|  |  |  | kopā | bez PVN
| Sastādīja: |  |  | PVN: | 21%
| būvprakses sertifikāts Nr. |  |  | Pavisam kopā:
Pārbaudīja:
sertifikāta Nr.:

## AR
[6 empty] | Lokālā tāme Nr.: | #REF!
Ārsienu siltināšanas darbi
#REF!
#REF!
#REF!
#REF!
|  |  | Tāme sastādīta 2018.gada tirgus cenās, pamatojoties uz: | AR un BK |  | daļas rasējumiem
Tāmes izmaksas euro: | [15 empty] | 0
#REF!
Nr.p.k. | Kods | Darba nosaukums | Mērvienība | Daudzums |  | Vienības izmaksas | [5 empty] | Kopā uz visu apjomu
[6 empty] | Laika norma, (c/h) | Darba samaksas likme (euro/h) | Darba alga (euro) | Materiāli (euro) | Mehānismi (euro) | Kopā (euro) | Darbietilpība (c/h) | Darba alga (euro) | Materiāli (euro) | Mehānismi (euro) | Summa (euro)
1 | 2 | 3 | 4 | 5 |  | 6 | 7 | 8 | 9 | 10 | 11 | 12 | 13 | 14 | 15 | 16
1 | līg.c. | Metāla nožogojuma montāža, h=2,0 m | m | 326
|  | Žogs 3,5×2m | gb | 93.1429 | 4.5
|  | Pēda | gb | 94.1429 | 4.5
2 | līg.c. | Sastatņu montēšana | m² | 5050
|  | Sastatnes | m² | 5050
3 | līg.c. | Moduļu tualetes uzstādīšana | gb | 1
|  | Tualetes izvešana | reizes | 16
4 | līg.c. | Moduļu mājas uzstādīšana. Paredzēts 24 cilvēkiem. | gb | 1
5 | līg.c. | Parapetu skārda apšuvumu demontāža | m² | 35
6 | līg.c. | Cokola profila līstes montēšana EJOT PRAKTIKA vai ekvivalents | m | 305
7 | līg.c. | Ārsienas sagatavošana siltināšanai - virsmu notīrīšana un gruntēšana | m² | 3940.0871
|  | Grunts Cerasit CT 17 vai ekvivalents | kg | 591.0131 | 0.15
8 | līg.c. | Virsmas apstrāde ar biocīdu, ekvivalents Sakret GFR (vietās kur nepieciešams) vai ekvivalents | m² | 0
|  | Bīocīdu preparāts CERESIT CT99 vai ekvivalents | l | 0
9 | līg.c. | Ārsienu siltināšana ar akmensvati līmējot un piestiprinot to pie ārsienas ar mehāniskajiem stiprinājumiem | m² | 3940.0871
|  | Grunts Cerasit CT 17 vai ekvivalents | kg | 985.03 | 0.25
|  | Līmjava Ceresit CT 190 vai ekvivalents | kg | 19700.44 | 5
10 | S1 | Grunts, siltinājums - akmensvate ( PAROC Linio 10 vai ekvivalents, λ=0,036W/m²K, b=160 mm), līmjava, grunts. Esošā siena - gāzbetona panelis (b=270mm) | m² | 2779.56 | 1.05
11 | S2 | Grunts, siltinājums - akmensvate ( PAROC Linio 10 vai ekvivalents, λ=0,036W/m²K, b=180 mm), līmjava, grunts. Esošā siena - vieglbetona panelis ( b=430mm) | m² | 637.455 | 1.05
12 | S4 | Grunts, siltinājums - akmensvate ( PAROC Linio 15 vai ekvivalents, λ=0,037W/m²K, b=80 mm), līmjava, grunts. Esošā siena - silikātķieģeļu mūra siena ( b=150mm) | m² | 277.536 | 1.05
13 | S5 | Grunts, Siltinājums - akmensvate ( PAROC Linio 15 vai ekvivalents, λ=0,037W/m²K, b=50 mm), līmjava, gruntējums, esošā dzelzsbetona starpsiena (b=120mm), gruntējums, līmjava, siltinājums - akmensvate ( Paroc Linio 15 vai ekvivalents, λ=0,037W/m²K, b=50 mm) | m² | 398.3805 | 1.05
14 | S6 | Siltinājums - akmensvate ( PAROC Linio 10 vai ekvivalents, λ=0,036W/m²K, b=160 mm), līmjava, grunts.Projektētā siena- gāzbetona bloki ( b=250mm) | m² | 44.16 | 1.05
|  | Dībeli EJOT H4 Eco vai ekvivalents 215mm | gab | 20767.05 | 6
|  | Dībeli EJOT H4 Eco vai ekvivalents 135mm | gab | 4055.499 | 6
|  | Līmjava Ceresit CT vai ekvivalents 190 | kg | 19700.44 | 5
|  | Siets stikla šķiedra | m² | 8668.2 | 2.2
15 | līg.c. | 1. meh. klases apmetuma izveidošana: 1 kārtas armējošās javas un armējošā stikla šķiedras sieta uzklāšana (ekvivalents Ceresit CT 190), zemapmetuma grunts uzklāšana (ekvivalents Ceresit CT 16), dekoratīvā gatavā silikona apmetuma ar tonējumu uznešana (ekvivalents Ceresit CT174). | m² | 3940.0871
|  | Grunts Ceresit CT 16 vai ekvivalents | kg | 1182.03 | 0.3
|  | Līmjava Ceresit CT 190 vai ekvivalents | kg | 19700.44 | 5
|  | Siliktā -silikona homogēnais apmetums Ceresit CT174 vai ekvivalents, 2mm graudu lielums | kg | 14578.33 | 3.7
|  | Paligmateriāli | komp | 355 | 0.09
16 | līg.c. | Durvju un logu aiļu apdare ar akmensvates plātnēm (ekvivalents Paroc Linio 15) b=30mm,platums~ 0,10m* | m² | 852.705
|  | Grunts Cerasit CT 17 vai ekvivalents | kg | 170.541 | 0.2
|  | Siltumizolācija sienām | m² | 937.9755 | 1.1
|  | Līmjava Ceresit CT180 vai ekvivalents | kg | 3837.1725 | 4.5
|  | Dībeli EJOT H3 vai ekvivalents Eco 75mm | gab | 5116.23 | 6
|  | Līmjava Ceresit CT 190 vai ekvivalents | kg | 4263.525 | 5
|  | Siets stikla šķiedra | m² | 937.9755 | 1.1
17 | līg.c. | Papildus armējums apkārrt loga un durvju ailām ar sietu , platums=0,15m, b=3mm | m² | 852.705
|  | Līmjava Ceresit CT 190 vai ekvivalents | kg | 4263.525 | 5
|  | Siets stikla šķiedra | m² | 937.9755 | 1.1
18 | līg.c. | Logu un durvju aiļu ārējo stūru armēšana ar sietu papildus sietu 0,3×0,4m platumā no ailes un ailē (ekviv. Valmieras E-stikls) stiepes izturība >200N/5cm, Struktūras stabilitāte >22%, Atbilst REACH , sieta acojuma lielums 4×4mm. | m² | 255.84
|  | Līmjava Ceresit CT 190 vai ekvivalents | kg | 1279.2 | 5
|  | Siets stikla šķiedra | m² | 282 | 1.1
19 | līg.c. | Blīvējošās lentas montēšana ap logu ailām u.c. vietām. | m | 883.491
20 | līg.c. | Zemapmetuma PVC ārējā stūra profila montāža (ekviv. Sakret D/20). | m | 2576.84
21 | līg.c. | Zemapmetuma PVC loga pielaiduma profila montāža (ekviv. Sakret MAT A/10). | m | 2576.84
22 | līg.c. | Zemapmetuma PVC logailas augšas profila montāža (ekviv. Sakret MAT D/29.2). | m | 871.82
23 | līg.c. | Zemapmetuma palodzes PVC profila montāža (ekviv. Sakret MAT/ D08). | m | 871.82
24 | līg.c. | Zemapmetuma cokola PVC profila montēšana (ekviv. Sakret MAT D/33 + D/06) | m | 305
25 | līg.c. | Iekšējo stūru armējums visā ēkas augstumā | m | 2040
26 | līg.c. | Stūra profils ar armējumu visā augstumā visos ēkas stūros | m | 2040
27 | līg.c. | Metāla karoga kāta turētāja montāža | gab | 1
28 | līg.c. | Būvgružu savākšana un aizvešana | m³ | 28
|  | Gružu konteiners | gb | 4 | 0.14286
|  | Kopā : |  |  |  | 12: 0; 13: 0; 14: 0; 15: 0; 16: 0
|  | Transporta izdevumi no materiālu izdevumiem: |  |  |  | 6: 0%; 14: 0
|  | Kopā izmaksas: |  |  |  | 12: 0; 13: 0; 14: 0; 15: 0; 16: 0
Sastādīja:
būvprakses sertifikāts Nr.
Pārbaudīja:
sertifikāta Nr.:

## Logi
Lokālā tāme Nr.: | [6 empty] | 2
Logu nomaiņa
Būves nosaukums : Daudzdzīvokļu dzīvojamā ēka
Objekta nosaukums: Dzīvojamas ēkas fasādes vienkāršota atjaunošana
Objekta adrese: Dzintaru ielā 97/99, Liepāja
#REF!
Tāme sastādīta 2018.gada tirgus cenās, pamatojoties uz: |  |  |  | AR un BK |  | daļas rasējumiem | [6 empty] | Tāmes izmaksas |  | 0 | euro
Tāme sastādīta 2018.gada __.________
Nr.p.k. | Kods | Darba nosaukums | Mērvienība | Daudzums | 1 | Vienības izmaksas | [5 empty] | Kopā uz visu apjomu
[5 empty] | 1 | Laika norma, (c/h) | Darba samaksas likme (euro/h) | Darba alga (euro) | Materiāli (euro) | Mehānismi (euro) | Kopā (euro) | Darbietilpība (c/h) | Darba alga (euro) | Materiāli (euro) | Mehānismi (euro) | Summa (euro)
1 | 2 | 3 | 4 | 5 | 1 | 6 | 7 | 8 | 9 | 10 | 11 | 12 | 13 | 14 | 15 | 16
1 | līg.c. | Esošo skārda āra palodžu demontāža, b=0,25. | m | 883.491
2 | līg.c. | Ārējo palodžu - skārda, montēšana b=0,5m (t.sk.1.st.lodžiju apakš. mala) | m | 883.491
3 | līg.c. | PVC lodžiju norobežojošais rāmis 3 dažādos toņus atbilstoši krāsu pasei montāža (b×h=1,0×2,9), ts.sk. skārda nosegelemeta pieslēguma profils | m² | 342.2
4 | līg.c. | PVC lodžiju norobežojošā rāmja palodze 3 dažādos toņus atbilstoši krāsu pasei montāža (b×h=0,2×2,9) | m | 359.31
5 | līg.c. | Logu montāžas palīgmateriāli uz apjomu | m² | 342.2
|  | montāžas skavas | gab | 890 | 2.6
|  | dibeļi | gab | 685 | 2
|  | montāžas puta | l | 137 | 0.4
|  | skrūves | gab | 856 | 2.5
|  | hermētiķis SILIKON vai ekvivalents | l | 85.55 | 0.25
6 | līg.c. | Hidroizolācijas lentas montēšana logos (ekvivalents CONTEGA Exo). | m | 3410.82
|  | Kopā : | [9 empty] | 0 | 0 | 0 | 0 | 0
|  | Transporta izdevumi no materiālu izdevumiem: |  |  |  | 0% | [7 empty] | 0
|  | Kopā izmaksas: | [9 empty] | 0 | 0 | 0 | 0 | 0
Sastādīja:
būvprakses sertifikāts Nr.
Pārbaudīja:
sertifikāta Nr.:

## aprēķini (hidden)
[10 empty] | Perimetrs lentei, m |  | aiļu apdares m², ailes platums |  | palodzes, m |  | Profili, m
| tips | skaits |  |  | Loga izmērs, m |  | Logu platība m² |  |  |  |  | ārējās | iekšējās | iekšējās | ārējās | D/20 | MAT A/10 | MAT D/29.2 | Sakret MAT/ D08 | MAT D/33 + D/06)
|  | PVC | koka | kopā | L | h | 1.gab | PVC | koka | hidroizolācijas | difūzijas | 0.25 | 0
| Lodžiju paneļi | 118 |  | 118 | 2.9 | 1 | 2.9 | 342.2 | [6 empty] | 359.31
| L1 | 32 | 26 | 58 | 1.85 | 1.5 | 2.775 | 88.8 | 72.15 | 388.6 |  | 97.15 |  | 48.1 | 112.665 | 281.3 | 281.3 | 107.3 | 107.3 |  | ārējā stūra profils sakret D/20
|  | 32 | 26 | 58 | 0.7 | 2.25 | 1.575 | 50.4 | 40.95 | 342.2 |  | 85.55 |  | 18.2 | 42.63 | 301.6 | 301.6 | 40.6 | 40.6 |  | pielaiduma profils Sakret MAT A/10
| L2 | 19 | 6 | 25 | 1.15 | 1.35 | 1.5525 | 29.4975 | 9.315 | 125 |  | 31.25 |  | 6.9 | 30.1875 | 96.25 | 96.25 | 28.75 | 28.75 |  | logailas augšas profils Sakret MAT D/29.2
|  | 19 | 6 | 25 | 0.7 | 2.1 | 1.47 | 27.93 | 8.82 | 140 |  | 35 |  | 4.2 | 18.375 | 122.5 | 122.5 | 17.5 | 17.5 |  | palodzes PVC profils Sakret MAT/ D08
| L2a | 18 | 7 | 25 | 1.15 | 1.35 | 1.5525 | 27.945 | 10.8675 | 125 |  | 31.25 |  | 8.05 | 30.1875 | 96.25 | 96.25 | 28.75 | 28.75 |  | logailas augšas profils Sakret MAT D/29.2
|  | 18 | 7 | 25 | 0.7 | 2.1 | 1.47 | 26.46 | 10.29 | 140 |  | 35 |  | 4.9 | 18.375 | 122.5 | 122.5 | 17.5 | 17.5 |  | palodzes PVC profils Sakret MAT/ D08
| L3 | 1 | 4 | 5 | 1.2 | 1.45 | 1.74 | 1.74 | 6.96 | 26.5 |  | 6.625 |  | 4.8 | 6.3 | 20.5 | 20.5 | 6 | 6 |  | logailas augšas profils Sakret MAT D/29.2
|  | 1 | 4 | 5 | 0.7 | 2.25 | 1.575 | 1.575 | 6.3 | 29.5 |  | 7.375 |  | 2.8 | 3.675 | 26 | 26 | 3.5 | 3.5 |  | palodzes PVC profils Sakret MAT/ D08
| L4 | 1 | 4 | 5 | 1.85 | 1.45 | 2.6825 | 2.6825 | 10.73 | 33 |  | 8.25 |  | 7.4 | 9.7125 | 23.75 | 23.75 | 9.25 | 9.25 |  | logailas augšas profils Sakret MAT D/29.2
|  | 1 | 4 | 5 | 0.7 | 2.25 | 1.575 | 1.575 | 6.3 | 29.5 |  | 7.375 |  | 2.8 | 3.675 | 26 | 26 | 3.5 | 3.5 |  | palodzes PVC profils Sakret MAT/ D08
| L5 | 12 | 3 | 15 | 1.75 | 1.47 | 2.5725 | 30.87 | 7.7175 | 96.6 |  | 24.15 |  | 5.25 | 27.5625 | 70.35 | 70.35 | 26.25 | 26.25 |  | cokola PVC profils Sakret MAT D/33
| L6 | 92 | 12 | 104 | 2.91 | 1.47 | 4.2777 | 393.5484 | 51.3324 | 911.04 |  | 227.76 |  | 34.92 | 317.772 | 608.4 | 608.4 | 302.64 | 302.64 |  | cokola PVC profils Sakret MAT D/06
| L7 | 93 | 11 | 104 | 1.17 | 1.47 | 1.7199 | 159.9507 | 18.9189 | 549.12 |  | 137.28 |  | 12.87 | 127.764 | 427.44 | 427.44 | 121.68 | 121.68
| (kāpņu t, nav spec.) L8 | 32 | 0 | 32 | 2.83 | 1.21 | 3.4243 | 109.5776 | 0 | 258.56 |  | 64.64 |  | 0 | 95.088 | 168 | 168 | 90.56 | 90.56
| (R fasāde, nav spec) L9 | 10 | 0 | 10 | 1.94 | 1.41 | 2.7354 | 27.354 | 0 | 67 |  | 16.75 |  | 0 | 20.37 | 47.6 | 47.6 | 19.4 | 19.4
| (pagraba, nav spec.) L10 | 16 | 0 | 16 | 1.14 | 0.44 | 0.5016 | 8.0256 | 0 | 50.56 |  | 12.64 |  | 0 | 19.152 | 32.32 | 32.32 | 18.24 | 18.24
| (metāla) D1 | 8 | 0 | 8 | 2.8 | 2.13 | 5.964 | 47.712 | 0 | 61.84 |  | 15.46 |  | 0 |  | 56.48 | 56.48 | 22.4 | 22.4
| (metāla) D2 | 8 | 0 | 8 | 1 | 2.6 | 2.6 | 20.8 | 0 | 36.8 |  | 9.2 |  | 0 |  | 49.6 | 49.6 | 8 | 8
|  |  |  | 533 |  |  |  | 1056.4433 | 260.6513 | 3410.82 | 0 | 852.705 | 0 | 161.19 | 883.491 | 2576.84 | 2576.84 | 871.82 | 871.82 | 305
SILTINĀJUMU PLATĪBAS
Apz. | Apraksts |  | Platība, m² |  |  |  |  | 3m balkons |  |  |  | 6m balkons
| Sienas siltinājums |  |  | Sistēma | [5 empty] | Apjoms | Kopā |  |  | Apjoms | Kopā |  | apkārtmērs cokolam (pa 1.stāvu)
S1 | Grunts, siltinājums - akmensvate ( PAROC Linio 10 vai ekvivalents, λ=0,036W/m²K, b=160 mm), līmjava, grunts. Esošā siena - gāzbetona panelis (b=270mm) | m² | 2647.2 | AS1 |  | Apraksts | garums , m | uz 1.balkonu |  | 58 | garums , m | uz 1.balkonu |  | 30 |  |  | apkārtmērs ēkai (pa 2.stāvu)
S2 | Grunts, siltinājums - akmensvate ( PAROC Linio 10 vai ekvivalents, λ=0,036W/m²K, b=180 mm), līmjava, grunts. Esošā siena - vieglbetona panelis ( b=430mm) | m² | 607.1 | AS1 | 1 | Tērauda kvadrātcaurule 50x10 | 1.05 | gab | 4 | 232 | 1.05 | gab | 8 | 240
S4 | Grunts, siltinājums - akmensvate ( PAROC Linio 15 vai ekvivalents, λ=0,037W/m²K, b=80 mm), līmjava, grunts. Esošā siena - silikātķieģeļu mūra siena ( b=150mm) | m² | 264.32 | AS1 | 2 | Tērauda loksne 50x10 | 3 | gab | 1 | 58 | 6 | gab | 1 | 30
S5 | Grunts, Siltinājums - akmensvate ( PAROC Linio 15 vai ekvivalents, λ=0,037W/m²K, b=50 mm), līmjava, gruntējums, esošā dzelzsbetona starpsiena (b=120mm), gruntējums, līmjava, siltinājums - akmensvate ( Paroc Linio 15 vai ekvivalents, λ=0,037W/m²K, b=50 mm) | m² | 379.41 | AS1 | 3 | Caurule Ø42x2 | 3 | gab | 1 | 58 | 6 | gab | 1 | 30
S6 | Siltinājums - akmensvate ( PAROC Linio 10 vai ekvivalents, λ=0,036W/m²K, b=160 mm), līmjava, grunts.Projektētā siena- gāzbetona bloki ( b=250mm) | m² | 44.16 | AS1 | 4 | Tērauda loksne 30x8 | 3 | gab | 3 | 174 | 6 | gab | 3 | 90
| Pamatu sienas siltinājums |  | 3942.19 |  | 5 | Plāksne 10 | 110×50 | gab | 4 | 232 | 110×50 | gab | 8 | 240
S3 | Grunts, putupolistirola plāksne, ekvivalents Tenapors Extra EPS 150 λ=0,034W/m²K ( b=150mm), līmjava, vertikālā hidroizolācija, grunts, esošā siena - betona bloku siena (b=400mm) | m² | 447.5 | AS2 | 6 | Plāksne 10 | 110×300 | gab | 2 | 116 | 110×300 | gab | 2 | 60
S3* | Grunts, putupolistirola plāksne, ekvivalents Tenapors Extra EPS 150 λ=0,034W/m²K ( b=50mm), līmjava, vertikālā hidroizolācija, grunts, esošā siena - betona bloku siena (b=400mm) | m² | 44.24 | AS2 | 7 | visas konstrukcijas cinkošana 120mikroniem |  | kompl. | 1 | 58 |  | kompl. | 1 | 30
P1 | Pārsegumu siltumizolācija, beramā akmensvate, ekvivalents Paroc BLT 3, λ=0,041W/m²K (b=400mm, ieskaitot sablīvēšanas koef. 1,1), tvaika izolācijas plēve (b=0,2mm), esošais dz-betona pārsegums (b=~220mm) | m² | 1610 |  | 8 | 4mm biezs alumīnija fasādes panelis ar alumīnija slāņa biezumu 0.5mm, pildījums minerālais (class b-s1,d0), Pārklājums: PVDF. WI-708 (RAL7042) | 1028×875 | gab | 3 | 174 |  |  |  | 0 |  |  | Logi |  |  | Laukums m² | Gabali |  | Stūris | Loga pielaiduma prof | Lāsenis | Palodzes prof | cokola | Laukums m² |  | Ailes m² |  | Palodzes, m
P2 | Esošais grīdas sastāvs(b=60mm), esošais dz-betona pārsegums(b=220mm), līmjava, akmensvates lamele ekvivalenta Paroc CGL 20 CY λ=0,037 W/m²K (b=180), ūdensizturīgs krāsojums | m² | 1362.1 |  | 9 |  | 2405×875 |  |  | 0 |  | gab | 1 | 30 |  |  |  | a | h | vienam | maināmi | kopā | D/20 | MAT A/10 | MAT D/29.2 | MAT/ D08 | MAT D/33+D/06 | Maināmie | kopā | iekšējās | ārējās | iekšējās | ārējās
[5 empty] | 10 |  | 1600×875 |  |  | 0 |  | gab | 2 | 60 |  |  | L1 | 1.46 | 1.37 | 2.0002 | 5 | 18 | 50.78 | 50.78 | 26.28 | 26.28 |  | 10.001 | 36.0036 | 3.0003 | 15.282 | 7.3 | 26.28
[5 empty] | 11 | paneļu stiprināšanas kniedes | Ø8 | gab | 30 | 1740 | Ø8 | gab | 30 | 900 | [6 empty] | 5 | 18 | 50.78 | 50.78 | 26.28 | 26.28 | 80 | 10.001 | 36.0036 | 3.0003 | 15.282 | 7.3 | 26.28
[5 empty] | 12 | ķimiskie stirpinājumi dībeļi Ø10, l=120 |  |  | 12 | 696 |  |  | 20 | 600
[10 empty] | 380 |  |  |  | 580 |  |  | Vēdināšanas reste |  | 18
[10 empty] | 22040 |  |  |  | 17400 | 8600 |  | Plātnes | 92
| Ārsienas | Laukums |  | augstums | perimetrs
|  |  |  | 2.4 | 326 | teh.stavs | 1.5 | 489
|  |  |  | 25.6 | 326 | no cokola līdz teh sta'vam | 14 | 4564
| cokols v | 260.8 |  | 0.8 |  |  |  | 5053
| cokols z | 391.2 |  | 1.2
| Ārsienas laukums | 9141.2 |  | bez logiem | 9105.1964
| Cokola laukums | 652 |  | bez logiem | 652
Bēniņu laukums
| Pagraba laukums | 1354

## pagrabs
Lokālā tāme Nr.: | [6 empty] | #REF!
Pagraba siltināšana
#REF!
#REF!
#REF!
#REF!
#REF!
|  | Tāme sastādīta 2018.gada tirgus cenās, pamatojoties uz: | AR un BK |  |  | daļas rasējumiem
Tāmes izmaksas euro: | [15 empty] | 0
#REF!
Nr.p.k. | Kods | Darba nosaukums | Mērvienība | Daudzums | 1 | Vienības izmaksas | [5 empty] | Kopā uz visu apjomu
[5 empty] | 1 | Laika norma, (c/h) | Darba samaksas likme (euro/h) | Darba alga (euro) | Materiāli (euro) | Mehānismi (euro) | Kopā (euro) | Darbietilpība (c/h) | Darba alga (euro) | Materiāli (euro) | Mehānismi (euro) | Summa (euro)
1 | 2 | 3 | 4 | 5 | 1 | 6 | 7 | 8 | 9 | 10 | 11 | 12 | 13 | 14 | 15 | 16
1 | līg.c. | Gružu izvākšanam, grīdas attīrīšana | m³ | 13.54
2 | līg.c. | Esošo koku k-ciju augšdaļas nozāģēšana par 0,15m (precizēt uz vietas) | m³ | 4
3 | līg.c. | Nozāģēto sieniņu enkurošana pie griestiem (precizēt uz vietas) | gab | 100
4 | līg.c. | Dzelzsbetona pārsegumu notīrīšana, izlīdzināšana, sagatavošana siltināšanai | m² | 1354
|  | Grunts Cerasit CT 17 vai ekvivalents | kg | 203.1 | 0.15
5 | līg.c. | Siltumizolācijas akmensvates lameļu līmēšana pie pārseguma apakšas (vai ekvivalents Paroc CGL20 CY), b=150mm | m² | 1354
|  | Siltumizolācija | m2 | 1421.7 | 1.05
|  | Līmjava CERESIT CT180 vai ekvivalents | kg | 6770 | 5
6 | līg.c. | Būvgružu savākšana un aizvešana | m3 | 13.54
|  | Gružu konteiners | gb | 7 | 0.14286
|  | Kopā : | [9 empty] | 0 | 0 | 0 | 0 | 0
|  | Transporta izdevumi no materiālu izdevumiem: |  |  |  | 0% | [7 empty] | 0
|  | Kopā izmaksas: | [9 empty] | 0 | 0 | 0 | 0 | 0
Sastādīja:
būvprakses sertifikāts Nr.
Pārbaudīja:
sertifikāta Nr.:

## cokols
[6 empty] | Lokālā tāme Nr.: | #REF!
Cokola siltināšanas darbi
#REF!
#REF!
#REF!
#REF!
#REF!
|  | Tāme sastādīta 2018.gada tirgus cenās, pamatojoties uz: | AR un BK |  |  | daļas rasējumiem
Tāmes izmaksas euro: | [15 empty] | 0
#REF!
Nr.p.k. | Kods | Darba nosaukums | Mērvienība | Daudzums | 1 | Vienības izmaksas | [5 empty] | Kopā uz visu apjomu
[5 empty] | 1 | Laika norma, (c/h) | Darba samaksas likme (euro/h) | Darba alga (euro) | Materiāli (euro) | Mehānismi (euro) | Kopā (euro) | Darbietilpība (c/h) | Darba alga (euro) | Materiāli (euro) | Mehānismi (euro) | Summa (euro)
1 | 2 | 3 | 4 | 5 | 1 | 6 | 7 | 8 | 9 | 10 | 11 | 12 | 13 | 14 | 15 | 16
1 | līg.c. | Betona plātņu noņemšana un atpakaļ atlikšana pēc siltinājuma iestrādes | m² | 25
2 | līg.c. | Cokola apmetuma nokalšana | m² | 260.8
3 | līg.c. | Grunts rakšanas darbi 1,2m dziļumā,1000 mm platumā | m³ | 391.2
4 | līg.c. | Cokola sienas sagatavošana siltināšanai - virsmu notīrīšana un gruntēšana, | m² | 652
|  | Grunts hidroizolācijai Denbit-R (11kg patēriņš aptuveni 0,5kg/m2) vai ekvivalents | kg | 326 | 0.5
5 | līg.c. | Jaunas šķidrās hidroizolācijas uzklāšana visā siltinājuma augstumā | m² | 652
|  | hidroizolācija Denbit-D (19kg patēriņš aptuveni 1,0kg/m2) vai ekvivalents | kg | 652 | 1
6 | līg.c. | Cokola siltināšana ar putupolistirola plātnēm stiprinot pie cokola virsmas ar meh.dībeļiem (vai ekvivalents Tenapor Extra Neo EPS 100), b=150mm, ) 1,2m dziļumā no zemes atzīmes) | m² | 652
|  | Siltumizolācija Tenapor Extra Neo EPS 100 vai ekvivalents | m2 | 684.6 | 1.05
|  | Līmjava CERESIT ZS vai ekvivalents | kg | 3260 | 5
|  | Dībeli EJOT H3 195mm vai ekvivalents | gab | 3260 | 5
7 | līg.c. | Atrakto vietu aizbēršana ar esošo minerālgrunti | m³ | 391.2
8 | līg.c. | Cokola apmešana ar apmetumu uz minerālšķiedru sieta (b=7mm) un krāsošana | m² | 260.8
|  | Armējošā līmjava CERESIT ZU vai ekvivalents | kg | 1304 | 5
|  | Siets stikla šķiedra | m2 | 286.88 | 1.1
|  | Paligmateriāli | komp | 23.472 | 0.09
|  | Grunts Ceresit CT 16 vai ekvivalents | kg | 78.24 | 0.3
|  | kvarca apmetumu CERESIT CT77 vai ekvivalents | kg | 1304 | 5
Jaunu bruģakmens lietusūdens novadīšanas apmaļu ierīkošana:
9 | līg.c. | Ģeotekstila plēves ieklāšana | m² | 40
10 | līg.c. | Šķembas (fr.40-70mm) kārtas ieklāšana 100mm | m³ | 4
|  | šķembas | m3 | 4.4 | 1.1
11 | līg.c. | Bortakmens betona pamatu ierīkošana | m³ | 4.8
12 | līg.c. | Šķembas (fr.0-40mm) kārtas ieklāšana 50mm | m³ | 2
|  | šķembas | m3 | 2.2 | 1.1
13 | līg.c. | Grants kārtas ieklāšana 50mm | m³ | 2
|  | grants | m3 | 2.2 | 1.1
14 | līg.c. | Bruģakmens 700mm biez.likšana 26gab/m² | m² | 40
|  | Betona bruģis | m² | 42 | 1.05
|  | Izsijas -50mm | m³ | 2.8 | 0.07
15 | līg.c. | Bortakmens 80x200x1000 malas likšana 1gb/t.m | m | 58.9
Gaismas lūku atjaunošana:
16 | līg.c. | Gaismas lūkas esošā apmetuma nokalšana | m2 | 5
17 | līg.c. | Gaismas lūkas sieniņas atjaunošana ar ķieģeļu mūri | m³ | 0.3
18 | līg.c. | Gaismas lūkas sieniņu apmešana ar cementa javu. | m2 | 5
|  | jaukta java | m3 | 0.15 | 0.03
19 | līg.c. | Leņķdzelzis L25×5mm enkurots betona apmales augšējā daļā | m | 5
20 | līg.c. | Drenāžas caurules Ø50, l=0,25m | gab | 4
21 | līg.c. | Slīpuma izveide no cementa javas M200 kārtas b=20 mm uznešanas | m³ | 0.2
|  | java M200 | m3 | 0.21 | 1.05
22 | līg.c. | Drenējoša - šķembu pildījuma izbūve 0,5m³ uz vienu vietu | m³ | 1
|  | šķembas | m³ | 1.1 | 1.1
23 | līg.c. | Betona ārmalu hidroizolācijas izveide | m² | 10
|  | Hidroizolācija CERESIT CR90 Crystaliser vai ekvivalents | kg | 32 | 3.2
24 | līg.c. | Tērauda režģa ar eņģēm1250×645mm montāža | kompl | 1
|  | leņdzelžiem L25×5,l=1,25m - 2.gab | m | 7.5 | 7.5
|  | leņdzelžiem L25×5,l=0,645m - 2.gab | m | 1.3 | 1.3
|  | armatūras stieņiem Ø12AII,s=0,25m, 4.gab, l~0,64*m | m | 7.68 | 7.68
|  | armatūras stieņiem Ø12AII,s=0,25m, 4.gab, l~1,25*m | m | 10 | 10
|  | Kopā : | [9 empty] | 0 | 0 | 0 | 0 | 0
|  | Transporta izdevumi no materiālu izdevumiem: |  |  |  | 0% | [7 empty] | 0
|  | Kopā izmaksas: | [9 empty] | 0 | 0 | 0 | 0 | 0
Sastādīja:
būvprakses sertifikāts Nr.
Pārbaudīja:
sertifikāta Nr.:

## Imposti
[6 empty] | Lokālā tāme Nr.: | #REF!
Impostu, atjaunošana, kāpņu telpas remonts
#REF!
#REF!
#REF!
#REF!
|  |  | Tāme sastādīta 2018.gada tirgus cenās, pamatojoties uz: | BK |  | daļas rasējumiem
Tāmes izmaksas euro: | [15 empty] | 0
#REF!
Nr.p.k. | Kods | Darba nosaukums | Mērvienība | Daudzums |  | Vienības izmaksas | [5 empty] | Kopā uz visu apjomu
[6 empty] | Laika norma, (c/h) | Darba samaksas likme (euro/h) | Darba alga (euro) | Materiāli (euro) | Mehānismi (euro) | Kopā (euro) | Darbietilpība (c/h) | Darba alga (euro) | Materiāli (euro) | Mehānismi (euro) | Summa (euro)
1 | 2 | 3 | 4 | 5 |  | 6 | 7 | 8 | 9 | 10 | 11 | 12 | 13 | 14 | 15 | 16
|  | Impostu atjaunošanai ēkas fasādēs. |  |  |  | 12: 0; 13: 0; 14: 0; 15: 0; 16: 0
|  | Impostu atjaunošana ēkas fasādēs, kopējā platība 425 m²: | m² | 425
1 | līg.c. | * esošā apdares apšuvuma (gofrētas AL plātnes) un dēļu klāja noņemšana no impostiem | m² | 425
2 | līg.c. | * esošā minerālvates siltinājuma, b=15* cm, izvākšana no impostiem | m³ | 63.75
3 | līg.c. | * papildus latojuma 30*(b)x50(h) naglošana 3 joslās pie esošā koka karkasa, kop.L=3x284 m | m³ | 1.278
|  | kokmateriāli | m³ | 1.41 | 1.1
|  | metāla stiprinājumi | kg | 44.73 | 35
4 | līg.c. | * latu antiseptizēšana | m² | 136
|  | erlīts | l | 54.4 | 0.4
5 | līg.c. | * akmens vates, anal.Paroc Linio 10, ieklāšana impostos, 200mm | m³ | 77
|  | * antiseptizēta dēļu apšuvuma ierīkošana, b=25 mm (pēc vietas izmantot esošo apšuvumu) | m² | 425
6 | līg.c. | * antiseptizēta dēļu apšuvuma ierīkošana, b=25 mm (pēc vietas izmantot esošo apšuvumu) | m² | 425
|  | bruses | m³ | 1.87 | 0.0044
|  | apšuvuma dēļi | m² | 480.25 | 1.13
|  | skrūves | gb | 9350 | 22
|  | antiseptika | l | 63.75 | 0.15
7 | līg.c. | * tvaika izolācijas plēves ieklāšana impostos ar nostiprināšanu pa perimetru | m² | 425
|  | 200 mk pleve | m | 467.5 | 1.1
|  | Kopā : |  |  |  | 12: 0; 13: 0; 14: 0; 15: 0; 16: 0
|  | Transporta izdevumi no materiālu izdevumiem: |  |  |  | 6: 0%; 14: 0
|  | Kopā izmaksas: |  |  |  | 12: 0; 13: 0; 14: 0; 15: 0; 16: 0
Sastādīja:
būvprakses sertifikāts Nr.
Pārbaudīja:
sertifikāta Nr.:

## pilastri
[6 empty] | Lokālā tāme Nr.: | #REF!
Pilastru atjaunošana
#REF!
#REF!
#REF!
#REF!
|  |  | Tāme sastādīta 2018.gada tirgus cenās, pamatojoties uz: | BK |  | daļas rasējumiem
Tāmes izmaksas euro: | [15 empty] | 0
#REF!
Nr.p.k. | Kods | Darba nosaukums | Mērvienība | Daudzums |  | Vienības izmaksas | [5 empty] | Kopā uz visu apjomu
[6 empty] | Laika norma, (c/h) | Darba samaksas likme (euro/h) | Darba alga (euro) | Materiāli (euro) | Mehānismi (euro) | Kopā (euro) | Darbietilpība (c/h) | Darba alga (euro) | Materiāli (euro) | Mehānismi (euro) | Summa (euro)
1 | 2 | 3 | 4 | 5 |  | 6 | 7 | 8 | 9 | 10 | 11 | 12 | 13 | 14 | 15 | 16
|  | Saglabājamo ķieģeļu mūra pilastru, b=38 cm, nostiprināšana fasādēs (norādes skat.lapā BK-2) | gb | 5
1 | līg.c. | * plakantērauda detaļas -8x150x650. 1 gab uz pilastru, kop.L=1x5x0,65 m=3,25 m | kg | 30.42
2 | līg.c. | * plakantērauda detaļas -8x150x380. 12 gab uz pilastru, kop.L=12x5x0,38 m=22,8 m | kg | 213.408
3 | līg.c. | * plakantērauda detaļas -8x150x1900. 5 gab uz pilastru, kop.L=5x5x1,9 m=47,5 m | kg | 444.6
4 | līg.c. | * plakantērauda detaļas -8x150x600. 4 gab uz pilastru, kop.L=4x5x0,65 m=12 m | kg | 112.32
5 | līg.c. | * plakantērauda detaļas -8x150x450. 1 gab uz pilastru, kop.L=1x5x0,45 m=2,25 m | kg | 21.06
6 | līg.c. | * ķīļenkuri Ø12, l=250, 40 gab uz pilastru, kopā 40x5 gab | gb | 200
7 | līg.c. | * metāla detaļu pretkorozijas krāsojums, kop.L=88 m | m² | 28
|  | grunts | kg | 11.2 | 0.4
|  | Saglabājamo ķieģeļu mūra pilastru, b=51 cm, nostiprināšana fasādēs (norādes skat.lapā BK-2) | gb | 1
8 | līg.c. | * plakantērauda detaļas -8x150x650. 1 gab uz pilastru, L=0,65 m | kg | 6.084
9 | līg.c. | * plakantērauda detaļas -8x150x510. 12 gab uz pilastru, kop.L=12x0,51 m=6,12 m | kg | 57.2832
10 | līg.c. | * plakantērauda detaļas -8x150x1900. 5 gab uz pilastru, kop.L=5x1,9 m=9,5 m | kg | 88.92
11 | līg.c. | * plakantērauda detaļas -8x150x600. 4 gab uz pilastru, kop.L=4x0,6 m=2,4 m | kg | 22.464
12 | līg.c. | * plakantērauda detaļas -8x150x450. 1 gab uz pilastru, kop.L=0,45 m | kg | 5.265
13 | līg.c. | * ķīļenkuri Ø12, l=250, 40 gab uz pilastru, kopā 40x1 gab | gb | 40
14 | līg.c. | * metāla detaļu pretkorozijas krāsojums, kop.L=19 m | m² | 6
|  | grunts | kg | 2.4 | 0.4
15 | līg.c. | Paneļu ārsienu nostiprināšana pēc pilastru demontēšanas, b=380 mm (norādes skat.lapā BK-2) | gb | 10
16 | līg.c. | * plakantērauda detaļas -8x150x650. 1 gab uz pilastru, kop.L=1x10x0,65 m=6,5 m | kg | 60.84
17 | līg.c. | * plakantērauda detaļas -8x150x380. 12 gab uz pilastru, kop.L=12x10x0,38 m=45,6 m | kg | 426.816
18 | līg.c. | * plakantērauda detaļas -8x150x1900. 5 gab uz pilastru, kop.L=5x10x1,9 m=95 m | kg | 889.2
19 | līg.c. | * plakantērauda detaļas -8x150x600. 4 gab uz pilastru, kop.L=4x10x0,65 m=24 m | kg | 224.64
20 | līg.c. | * plakantērauda detaļas -8x150x450. 1 gab uz pilastru, kop.L=1x10x0,45 m=4,5 m | kg | 42.12
21 | līg.c. | * ķīļenkuri Ø12, l=250, 40 gab uz pilastru, kopā 40x10 gab | gb | 400
22 | līg.c. | * metāla detaļu pretkorozijas krāsojums, kop.L=176 m | m² | 56
|  | grunts | kg | 22.4 | 0.4
Ar metāla sietiem, Ø3; 50x50 mm, nostiprināmas sienu plaisu zonas (norādes lapās BK-2, BK-6)
23 | līg.c. | * plaisu zonas nostiprināšana 38 cm bieziem pilastriem, siets 0,38x1,5(h)m, 3 gab | m² | 1.8
24 | līg.c. | * plaisu zonas nostiprināšana 51 cm bieziem pilastriem, siets 0,5x1,5(h)m, 4 gab | m² | 3
25 | līg.c. | * plaisu zonas nostiprināšana mūra ārsienās, josla b=0,8* m, sietu izmērus precizēt pēc vietas | m² | 23
26 | līg.c. | * plaisu zonas nostiprināšana mūra ārsienās, josla b=2,63* m, siets visā ēkas augstumā | m² | 79
27 | līg.c. | * plaisu aizpildīšana sienās ar hermetizējošu šuvju mastiku (aptuveni) | m | 66
28 | līg.c. | * pie sienas plaknes pieenkuroto metāla sietu apmešana ar cementa javas kārtu, b=10 mm | m² | 107
|  | Java | m³ | 1.07 | 0.01
29 | līg.c. | * pilastru apakšas nostiprināšana ar leņķveida atbalstplātnēm L100x8, L=380, 5 gab | kg | 24
30 | līg.c. | * ķīļenkuri Ø12, l=120, 2 gab uz detaļu | gb | 10
31 | līg.c. | * metāla detaļu pretkorozijas krāsojums | m² | 0.8
|  | grunts | kg | 0.32 | 0.4
|  | Kopā : |  |  |  | 12: 0; 13: 0; 14: 0; 15: 0; 16: 0
|  | Transporta izdevumi no materiālu izdevumiem: |  |  |  | 6: 0%; 14: 0
|  | Kopā izmaksas: |  |  |  | 12: 0; 13: 0; 14: 0; 15: 0; 16: 0
Sastādīja:
būvprakses sertifikāts Nr.
Pārbaudīja:
sertifikāta Nr.:

## kāpņu telpa
[6 empty] | Lokālā tāme Nr.: | #REF!
Kāpņu telpa
#REF!
#REF!
#REF!
#REF!
|  |  | Tāme sastādīta 2018.gada tirgus cenās, pamatojoties uz: | BK |  | daļas rasējumiem
Tāmes izmaksas euro: | [15 empty] | 0
#REF!
Nr.p.k. | Kods | Darba nosaukums | Mērvienība | Daudzums |  | Vienības izmaksas | [5 empty] | Kopā uz visu apjomu
[6 empty] | Laika norma, (c/h) | Darba samaksas likme (euro/h) | Darba alga (euro) | Materiāli (euro) | Mehānismi (euro) | Kopā (euro) | Darbietilpība (c/h) | Darba alga (euro) | Materiāli (euro) | Mehānismi (euro) | Summa (euro)
1 | 2 | 3 | 4 | 5 |  | 6 | 7 | 8 | 9 | 10 | 11 | 12 | 13 | 14 | 15 | 16
Plaisu remonts kāpņu telpu iekšsienām, 8 kāpņu telpas (skat.norādes lapās BK-6):
1 | līg.c. | * apmetuma nokalšana kāpņu telpu garensienās, uz 1 kāpņu telpu ~120 m² | m² | 960
2 | līg.c. | * šuvju mastikas injicēšana iztīrītās 1÷5 mm plaisās, plaisu garums 1 kāpņu telpā ~70 m | m | 560
3 | līg.c. | * metāla sietu Ø3BpI 50x50 mm stiprināšana pie sienām plaisu zonā, uz 1 kāpņu telpu ~120 m² | m² | 960
4 | līg.c. | * sienas apmetums ar jaukto javu plaisu zonā, uz 1 kāpņu telpu ~120 m² | m² | 960
|  | Java | m³ | 19.2 | 0.02
5 | līg.c. | * šuvju mastikas injicēšana iztīrītās plaisās starp bēniņu paneļiem, 2 malējās šuves, l=2x2,8 m | m | 30
6 | līg.c. | * kāpņu telpu galasienu attīrīšana no vecās krāsas, uz 1 kāpņu telpu 75 m² | m² | 600
7 | līg.c. | * sienu virsmas sagatavošana krāsošanas darbiem, uz 1 kāpņu telpu 195 m² | m² | 1560
|  | grunts | kg | 312 | 0.2
8 | līg.c. | * sienu virsmas krāsošana ar mitruma izturīgu emulsiju, 2 reizes, uz 1 kāpņu telpu 195 m² | m² | 1560
|  | Špaktels | kg | 1872 | 1.2
|  | Krāsa | kg | 936 | 0.6
9 | līg.c. | * kāpņu telpu griestu attīrīšana no vecās krāsas, uz 1 kāpņu telpu 15,3 m² | m² | 122.4
10 | līg.c. | * griestu krāsošana ar mitruma izturīgu emulsiju, 2 reizes, uz 1 kāpņu telpu 15,3 m² | m² | 122.4
|  | Špaktels | kg | 146.88 | 1.2
|  | Krāsa | kg | 74 | 0.6
|  | Kopā : |  |  |  | 12: 0; 13: 0; 14: 0; 15: 0; 16: 0
|  | Transporta izdevumi no materiālu izdevumiem: |  |  |  | 6: 0%; 14: 0
|  | Kopā izmaksas: |  |  |  | 12: 0; 13: 0; 14: 0; 15: 0; 16: 0
Sastādīja:
būvprakses sertifikāts Nr.
Pārbaudīja:
sertifikāta Nr.:

## ārējās kāpnes
[6 empty] | Lokālā tāme Nr.: | #REF!
Ārējās kāpnes
#REF!
#REF!
#REF!
#REF!
|  |  | Tāme sastādīta 2018.gada tirgus cenās, pamatojoties uz: | BK |  | daļas rasējumiem
Tāmes izmaksas euro: | [15 empty] | 0
#REF!
Nr.p.k. | Kods | Darba nosaukums | Mērvienība | Daudzums |  | Vienības izmaksas | [5 empty] | Kopā uz visu apjomu
[6 empty] | Laika norma, (c/h) | Darba samaksas likme (euro/h) | Darba alga (euro) | Materiāli (euro) | Mehānismi (euro) | Kopā (euro) | Darbietilpība (c/h) | Darba alga (euro) | Materiāli (euro) | Mehānismi (euro) | Summa (euro)
1 | 2 | 3 | 4 | 5 |  | 6 | 7 | 8 | 9 | 10 | 11 | 12 | 13 | 14 | 15 | 16
|  | Ārējo ieejas laukumu un ārējo kāpņu atjaunošana. Lodžiju stiklojuma metāla detaļas, PVC palodzes. |  |  |  | 12: 0; 13: 0; 14: 0; 15: 0; 16: 0
Galveno ieeju betona laukumu atjaunošana (8 ieejas, 1x3,4 m):
1 | līg.c. | * esošā betona laukuma, b=300* mm, demontāža, uz 1 ieeju 1,1 m³ | m³ | 8.8
2 | līg.c. | * grunts izstrāde laukuma pamatu izbūvei un aizpildījuma ierīkošanai, uz 1 kāpņu telpu 0,7 m³ | m³ | 5.6
3 | līg.c. | * blietētas šķembas zem pamatiem, b=10 cm, zem laukuma b=0,3 m, uz 1 kāpņu telpu 0,85 m³ | m³ | 6.8
|  | šķembas | m³ | 7.48 | 1.1
4 | līg.c. | * betons B20 F50 pamatu un laukuma izbūvei, uz 1 kāpņu telpu 0,76 m³ | m³ | 5
|  | betons | m³ | 5.25 | 1.05
|  | * stiegru siets Ø6AI, 100x100 pamatu un laukum stiegrošanai, uz 1 kāpņu telpu 5,7 m² | m² | 25 | 5
|  | * atbalstdetaļu -10x200x200 metināšana pie esošiem statiem, 2 gab uz laukumu, kopā 16 gab | kg | 1 | 0.2
5 | līg.c. | * atbalstdetaļu pretkorozijas krāsošana | m² | 1.5
|  | grunts | kg | 0.6 | 0.4
6 | līg.c. | * ķīļenkuri Ø10, l=100, 4 gab uz katru detaļu, 8 gab uz laukumu | gb | 64
7 | līg.c. | * laukumu betona slīpēšana abrazīvas virsmas izveidošanai, uz 1 kāpņu telpu 3,7 m² | m² | 30
Esošo betona plātņu celiņu sakārtošana pie ieejām (apjomu skatīt AR daļā).
|  | Pagalma puses iejas laukumu atjaunošana un ārējo kāpņu izbūve (ieejas Nr.7 un Nr.8): | gb | 2
8 | līg.c. | * esošo ārējo kāpņu demontāža ieejām, l=2,82 m; b=0,9 m, 2 gab | m³ | 1.1
9 | līg.c. | * esošo ieejas laukumu (dobie paneļi) betona seguma nokalšana 5 cm biezumā. 2,82x1,07 m | m² | 6
10 | līg.c. | * betona B20 F50 seguma ieklāšana 5 cm biezumā uz laukumu virsmas | m² | 6
|  | betons | m³ | 0.3 | 0.05
|  | * siets Ø5BpI; 100x100 mm betona segumā | m² | 6.6 | 1.1
11 | līg.c. | * betona laukumu slīpēšana abrazīvas virsmas veidošanai | m² | 6
12 | līg.c. | * grunts izstrāde kāpņu pamatiem un pildījumam | m³ | 3.1
13 | līg.c. | * blietētas šķembas zem pamatiem, b=10 cm un zem pakāpieniem | m³ | 1.7
|  | šķembas | m³ | 1.87 | 1.1
14 | līg.c. | * betons B20 F50 pamatu izbūve zem pakāpieniem | m³ | 1.8
|  | betons | m³ | 1.89 | 1.05
|  | * siets Ø5BpI; 100x100 mm betona pamatos un segumā | m² | 14.4 | 8
15 | līg.c. | * saliekamo betona pakāpienu, l=2,7 m, montāža; 3 gab uz ieeju (2 ieejas) | gb | 6
16 | līg.c. | * stiegras Ø10AII, l=200, s=200 apakšējā pakāpiena nostiprināšanai, 2x14 gabx0,2 m=5,6 m | kg | 2.2
|  | Pagalma puses iejas laukumu atjaunošana un ārējo kāpņu izbūve (ieejas Nr.1÷Nr.6): | gb | 6
17 | līg.c. | * esošo ārējo kāpņu demontāža ieejām, l=2,7 m; b=0,9 m, 6 gab | m³ | 3.8
18 | līg.c. | * esošo ķieģeļu mūra puķu kastu demontāža, 6 gab | m³ | 1.8
19 | līg.c. | * esošo ieejas laukumu (dobie paneļi) betona seguma nokalšana 5 cm biezumā. 6,02x1 m | m² | 36
20 | līg.c. | * betona B20 F50 seguma ieklāšana 5 cm biezumā uz laukumu virsmas | m² | 36
|  | betons | m³ | 1.8 | 0.05
|  | * siets Ø5BpI; 100x100 mm betona segumā | m² | 39.6 | 1.1
21 | līg.c. | * betona laukumu slīpēšana abrazīvas virsmas veidošanai | m² | 36
22 | līg.c. | * grunts izstrāde kāpņu pamatiem un pildījumam | m³ | 14.4
23 | līg.c. | * blietētas šķembas zem pamatiem, b=10 cm un zem pakāpieniem | m³ | 8.5
|  | šķembas | m³ | 9.35 | 1.1
24 | līg.c. | * betons B20 F50 pamatu izbūve zem pakāpieniem | m³ | 7.4
|  | betons | m³ | 7.77 | 1.05
|  | * siets Ø5BpI; 100x100 mm betona pamatos un segumā | m² | 59.2 | 8
25 | līg.c. | * saliekamo betona pakāpienu, l=2,7 m, montāža; 3 gab uz ieeju (2 ieejas) | gb | 24
26 | līg.c. | * stiegras Ø10AII, l=200, s=200 apakšējā pakāpiena nostiprināšanai, 2x14 gabx0,2 m=5,6 m | kg | 7
27 | līg.c. | * ieejas laukuma sānu virsmas izlīdzināšana ar betonu B20 F50, b=13 cm, h=1,25 m, l=3,3 m | m² | 25
|  | betons | m³ | 3.25 | 0.13
|  | * stiegru Ø10, l=200, iestrāde betona virsmā, solis 500x500 mm, virsmu sasaistei, 0,2x192 gab | kg | 25 | 1
|  | Kopā : |  |  |  | 12: 0; 13: 0; 14: 0; 15: 0; 16: 0
|  | Transporta izdevumi no materiālu izdevumiem: |  |  |  | 6: 0%; 14: 0
|  | Kopā izmaksas: |  |  |  | 12: 0; 13: 0; 14: 0; 15: 0; 16: 0
Sastādīja:
būvprakses sertifikāts Nr.
Pārbaudīja:
sertifikāta Nr.:

## jumts
[6 empty] | Lokālā tāme Nr.: | 9
Jumta seguma atjaunošana 2 kārtās un jumta pieslēguma detaļu ierīkošana:
Būves nosaukums: Daudzdzīvokļu dzīvojamās mājas fasādes vienkāršotā atjaunošana
Objekta nosaukums: Daudzdzīvokļu dzīvojamās mājas Dzintaru iela 97/99, Liepājā, fasādes vienkāršotā atjaunošana
Objekta adrese: Dzinraeu iela 97/99, Liepājā
#REF!
Pasūtītājs: SIA "Liepājas namu apsaimniekotājs"
|  | Tāme sastādīta 2018.gada tirgus cenās, pamatojoties uz: | AR un BK |  |  | daļas rasējumiem
Tāmes izmaksas euro: | [15 empty] | 0
Tāme sastādīta 2018.gada __._______
Nr.p.k. | Kods | Darba nosaukums | Mērvienība | Daudzums | 1 | Vienības izmaksas | [5 empty] | Kopā uz visu apjomu
[5 empty] | 1 | Laika norma, (c/h) | Darba samaksas likme (euro/h) | Darba alga (euro) | Materiāli (euro) | Mehānismi (euro) | Kopā (euro) | Darbietilpība (c/h) | Darba alga (euro) | Materiāli (euro) | Mehānismi (euro) | Summa (euro)
1 | 2 | 3 | 4 | 5 | 1 | 6 | 7 | 8 | 9 | 10 | 11 | 12 | 13 | 14 | 15 | 16
Jumta un vēdināšanas izvadu atjaunošanai.
Ārējo ieeju jumtiņu pieslēgums pie ārsienām pēc to nosiltināšanas.
|  | Tehnoloģisko atvērumu 600x800 mm izbūve ribotu dzelzsbetona paneļu plātnē, b=30 mm: | gb | 36
1 | līg.c. | * jumta sastāva izgriešana līdz panelim (4*- kārtu ruberoīds, cem.java-20), 36 vietas pa 0,5 m² | m² | 18
2 | līg.c. | * dzelzsbetona plātnes 600x800 izzāģēsana ar b=30 mm, 36 vietas pa 0,5 m² | m² | 18
Tehnoloģisko atvērumu aizbetonēšana pēc bēniņu pārseguma siltināšanas:
3 | līg.c. | * betons B20 F50, b=50 mm, atvērumu 600x800 mm aizbetonēšanai | m³ | 0.9
|  | betons | m³ | 0.95 | 1.05
|  | * metāla sijas U-profils Nr.8 atvēruma malās, kop.l=0,8 m; 2 x 36 gab=72 gab; L=58 m | kg | 408.9 | 454.33
|  | * leņķdzelzs 50x5, metināts pie U-profila sijām, kop.l=0,8 m, 2x36 gab=72 ga; L=58 m | kg | 218.67 | 242.96
|  | * stiegru Ø8AIII siets 100x100 mm atvērumu aizbetonēšanai, (0,6x0,8 m), kop.L=11mx36=396 m | kg | 156.42 | 173.8
4 | līg.c. | * metāla elementu pretkorozijas krāsošana | m² | 31
|  | grunts | kg | 12.4 | 0.4
|  | * analogu kārtu uznešana uz aizbetonējumiem (cem,java-20, 3 kārtas ruberoīda bitumena mastikā) | m² | 18
5 | līg.c. | Cementa izlīdzinošās kārtas uzklāšana, b=0,02 | m² | 18
|  | Java | m³ | 0.36 | 0.02
6 | līg.c. | Ruberoīda seguma ieklāšana, 2 kārtas | m² | 62
|  | Ruberoids apakš. | m² | 65.1 | 1.05
|  | Ruberoids virsk. | m² | 65.1 | 1.05
|  | mastika | kg | 186 | 3
Parapetu paaugstināšana, parapetu detaļas pa jumta perimetru:
7 | līg.c. | * esošā cinkotā skārda apšuvuma noņemšana sienu augšdaļā no parapetiem (parap. L=332 m) | m² | 284
8 | līg.c. | * ārsienu parapetu augšējās virsmas attīrīšana mūra darbu veikšanai-parapetu paaugstināšanai | m² | 140
9 | līg.c. | * ārsienu paaugstināšana par 40 cm ar gāzbetona bloku mūri (b=25cm, 38 cm, vai 51 cm) | m³ | 38
|  | Java M100 | m³ | 5.7 | 0.15
|  | Bloki | m³ | 35.34 | 0.93
|  | Paligmateriāli | kpl | 9.5 | 0.25
10 | līg.c. | * metāla enkuri Ø12, l= 300 mm, s=600, 15 cm ieurbti esošā sienā un iemūrēti jaunajā, 530 gab | kg | 141.192
11 | līg.c. | * uz paneļu sienu parapeta enkurota antiseptizēta koka lata 50x70, l=500, s=600; 425 gab | m³ | 0.633
|  | kokmateriāli | m³ | 0.7 | 1.1
|  | metāla stiprinājumi | kg | 22.16 | 35
12 | līg.c. | * uz ķieģeļu mūra sienu parapeta enkurota antiseptizēta koka lata 50x70, l=800, s=600; 107 gab | m³ | 0.2568
|  | kokmateriāli | m³ | 0.29 | 1.1
|  | * ķīļenkuri Ø12x125, 2 gab uz latu | kg | 8.99 | 35
13 | līg.c. | * 18 mm bieza mitruma izturīgā OSB plātne , b=500, uz parapeta, stiprināta pie latām | m² | 126.5
|  | OSB | m² | 139.15 | 1.1
|  | skrūves | gb | 2530 | 20
14 | līg.c. | * 18 mm bieza mitruma izturīgā OSB plātne , b=800, uz parapeta, stiprināta pie latām | m² | 51.2
|  | OSB | m² | 56.32 | 1.1
|  | skrūves | gb | 1024 | 20
15 | līg.c. | * liekti metāla enkuri -4x40, l=750, s=600, parapeta skārda aplocīšanai, kop.l=0.75x422gb | kg | 394.992
16 | līg.c. | * liekti metāla enkuri -4x40, l=1,1 m, s=600, parapeta skārda aplocīšanai, kop.l=1,1x107gb | kg | 146.8896
17 | līg.c. | * jumta skārds RR23 parapetu apšūšanai pēc sienu siltināšanas (0,8x253 m + 1,15x64 m)= | m² | 277
|  | skrūves | gb | 1662 | 6
|  | Skārds | m² | 304.7 | 1.1
18 | līg.c. | * parapetu virsmas siltināšana 50 mm biezumā ar Paroc Linio 15 , h+b=(0,6+0,5 un 0,6+0,8) | m² | 368
19 | līg.c. | * metāla elementu pretkorozijas krāsošana | m² | 39
|  | grunts | kg | 15.6 | 0.4
Ķieģeļu mūra vēdināšanas izvadu atjaunošana (39 gab; perimetrs 123 m; laukums - 20 m²):
20 | līg.c. | * betona plātņu demontāža no 39 vēdināšanas izvadiem | m² | 33
21 | līg.c. | * esošu cinkotā skārda pieslēgumu noņemšana ap izvadiem, b=10 cm, L=123 m | m² | 12.3
22 | līg.c. | * augšējās ruberoīda kārtas noņemšana gar izvadu apakšu, visrmas nolīdzināšana:, b=300 | m² | 36.9
23 | līg.c. | * 4 augšējo mūra kārtu noņemšana no vēdināšanas izvadiem | m³ | 8
24 | līg.c. | * izvadu galu mūrēšana no 4 ķieģeļu mūra kārtām, mūra izdrupumu remonts | m³ | 8
|  | Ķieģeļi | gb | 2400 | 300
|  | Cementa java | m³ | 2 | 0.25
25 | līg.c. | * plakantērauda detaļas -4x40, l=480, metāla jumtiņu enkurošanai pie mūra; 8 gab uz izvadu | kg | 186.9005
26 | līg.c. | * metāla detaļu pretkorozijas krāsojums | m² | 14
|  | grunts | kg | 5.6 | 0.4
27 | līg.c. | * ķīļenkuri Ø10x95, 2 gab uz vienu enkuru, 8x2x39 gab | gb | 624
28 | līg.c. | * četrslīpju gliudā cinkotā skārda jumtiņi virs izvadiem, skat.lapu BK-3 | m² | 42
|  | skrūves | gb | 252 | 6
|  | Skārds | m² | 46.2 | 1.1
29 | līg.c. | * mūra virsmas apmešana ar jaukto javu, 39 izvadi, h=1,2 m | m² | 147.6
|  | Java | m³ | 2.952 | 0.02
30 | līg.c. | * mūra virsmas krāsošana uz gruntējuma (krāsu tonis AR daļā) | m² | 148
|  | grunts | kg | 59.2 | 0.4
|  | Krāsa | kg | 88.8 | 0.6
Jumta seguma atjaunošana 2 kārtās un jumta pieslēguma detaļu ierīkošana:
31 | līg.c. | * esošo jumta zonas parapetu, b=80 cm, attīrīšana pa asīm "3" (6,2 m) un "8" (9,4 m) | m² | 12.5
32 | līg.c. | * stūra elementi 100x100, anal. Paroc ROB 60, gar parapetiem, izvadiem un lūkām | m | 469
33 | līg.c. | * papildus ruberoīds 2 kārtās jumta pieslēgumiem pie parapeta, vēdin. izvadiem un lūkām | m² | 751
|  | Ruberoids apakš. | m² | 901.2 | 1.2
|  | Ruberoids virsk. | m² | 901.2 | 1.2
|  | Gāze | bal. | 18.775 | 0.025
|  | Atjaunoto ārējo ieeju jumtiņu pieslēgums pie ārsienas pēc siltināšanas, kop.L=4 mx8=32 m: | gb | 8
34 | līg.c. | * metāla leņķtērauda L100x7, l=100, enkurošana pie sienas, 6 gab uz katru jumtiņu ( 48 gab) | kg | 51.792
35 | līg.c. | * ķīļenkuri Ø10x120, 1 gab uz leņķprofilu | gb | 48
36 | līg.c. | * antiseptizēta koka lata 100(h)x50, kop.L=3,5 m, kokskrūve Ø6x60, stiprināta pie leņķprofiliem | m³ | 0.14
|  | kokmateriāli | m³ | 0.16 | 1.1
|  | metāla stiprinājumi | kg | 4.9 | 35
37 | līg.c. | * metāla enkurdetaļa -4x40, l=300, skārda apliekšanai, 6 gab uz jumtiņu | kg | 17.9712
38 | līg.c. | * metāla detaļu pretkorozijas krāsojums | m² | 2.6
|  | grunts | kg | 1.04 | 0.4
39 | līg.c. | * gluds jumta skārds tumši brūnā tonī RR32, jumtiņu pieslēgumam pie sienas | m² | 9.6
|  | skrūves | gb | 57.6 | 6
|  | Skārds | m² | 10.56 | 1.1
40 | līg.c. | * divas papildus veltņu materiāla jumta seguma kārtas, uzliektas uz sienas | m² | 26
|  | Ruberoids apakš. | m² | 31.2 | 1.2
|  | Ruberoids virsk. | m² | 31.2 | 1.2
|  | Gāze | bal. | 0.65 | 0.025
41 | līg.c. | * šuves hermetizācija gar skārdu pie sienas pieslēguma | m | 32
42 | līg.c. | * ārsienas siltinājums, b=120, h=150*, anal.Paroc Linio 15, tieši virs jumtiņa plaknes | m³ | 0.6
43 | līg.c. | * perforēts cokola profils ar lāseni augstāk esošam siltinājuma ar b=150 mm | m | 32
44 | līg.c. | * hidroskopisks krāsojums ar CT13, h=0,3 m, uz nokrāsotas ārsienas virsmas gar pieslēgumu | m² | 10
|  | grunts | kg | 4 | 0.4
|  | Kopā : | [9 empty] | 0 | 0 | 0 | 0 | 0
|  | Transporta izdevumi no materiālu izdevumiem: |  |  |  | 0% | [7 empty] | 0
|  | Kopā izmaksas: | [9 empty] | 0 | 0 | 0 | 0 | 0
Sastādīja:
būvprakses sertifikāts Nr.
Pārbaudīja:
sertifikāta Nr.:

## bēniņi
[6 empty] | Lokālā tāme Nr.: | #REF!
Bēniņu siltināšanas darbi
#REF!
#REF!
#REF!
#REF!
#REF!
|  | Tāme sastādīta 2018.gada tirgus cenās, pamatojoties uz: | AR un BK |  |  | daļas rasējumiem
Tāmes izmaksas euro: | [15 empty] | 0
#REF!
Nr.p.k. | Kods | Darba nosaukums | Mērvienība | Daudzums | 1 | Vienības izmaksas | [5 empty] | Kopā uz visu apjomu
[5 empty] | 1 | Laika norma, (c/h) | Darba samaksas likme (euro/h) | Darba alga (euro) | Materiāli (euro) | Mehānismi (euro) | Kopā (euro) | Darbietilpība (c/h) | Darba alga (euro) | Materiāli (euro) | Mehānismi (euro) | Summa (euro)
1 | 2 | 3 | 4 | 5 | 1 | 6 | 7 | 8 | 9 | 10 | 11 | 12 | 13 | 14 | 15 | 16
Četru jaunu ugunsdrošu bēniņu lūku un jumta lūku izbūve. Četru esošu bēniņu un jumta lūku atjaunošana
Bēniņu pārseguma siltināšana.
|  | Jaunu bēniņu lūku 620x920 mm izbūve (4 kāpņu telpās, norādi skat. lapā BK-3): | gb | 4
1 | līg.c. | * krāsojuma attīrīšana slejās, b=100, bēniņu paneļu apakšējā virsmā, kop.L=4x5,3m | m² | 2.12
2 | līg.c. | * cementa javas M200 izlīdzinošā kārta attīrīto sleju vietās, b=100, d=10÷20 mm | m² | 2.12
|  | Java | m³ | 0.0424 | 0.02
3 | līg.c. | * U-profila sija Nr.12, enkurota uz cementa javas joslas pie mīura sienas; L=4 gabx1,7 m | kg | 70.72
4 | līg.c. | * ķīļenkuri Ø12, l=180, s=0,5 m ķieģeļu mūra sienā, 4 gab uz katru profilu | gb | 16
5 | līg.c. | * U-profila sija Nr.12, enkurota uz cementa javas joslas pie paneļiem; L=1,7 m | kg | 70.72
6 | līg.c. | * ķīļenkuri Ø10, l=90 mm starp paneļu dobumiem, 5 gab uz profilu | gb | 20
7 | līg.c. | * metāla leņķprofilu L100x7, l=100, plaukti pie mūra sienas, 4 gab | kg | 4.316
8 | līg.c. | * ķīļenkuri Ø12, l=120 mm pie mūra sienas, 1 gab uz leņķprofilu | gb | 4
9 | līg.c. | * metāla elementu pretkorozijas krāsošana | m² | 2.2
|  | grunts | kg | 0.88 | 0.4
10 | līg.c. | * atvēruma 620x920 mm izzāģēšana dobos paneļos, 4 gab | m³ | 0.50195
11 | līg.c. | * betons B20 atsegto atvērumu aizpildīšanai, garendobumos - 20 cm dziļi | m³ | 0.18
|  | betons | m³ | 0.19 | 1.05
12 | līg.c. | * metāla detaļa, metināta, 80*x140(h)x6, l=100, enk.Ø8, l=120, betonēta dobumos; 24 gab | kg | 18
13 | līg.c. | * U-profila sijas Nr.12, l=920, metinātas pie garensijām un enkuriem, kop.L=2x0,92 mx4 | kg | 76.544
14 | līg.c. | * cementa javas M200 izlīdzinošā kārta, d=20* mm, pa lūkas perimetru, kop.L=12,4 m | m² | 3
|  | Java | m³ | 0.06 | 0.02
15 | līg.c. | * lūkas sānu virsmas krāsošana uz gruntējuma, 4 lūkas | m² | 3
|  | grunts | kg | 1.2 | 0.4
|  | Krāsa | kg | 1.8 | 0.6
16 | līg.c. | * gāzbetona bloku mūris b=200 mm, h=1* m pa lūkas perimetru, 4 lūkas 600x900 | m³ | 4.4
|  | Java M100 | m³ | 0.66 | 0.15
|  | Bloki | m³ | 4.092 | 0.93
|  | Paligmateriāli | kpl | 1.1 | 0.25
17 | līg.c. | * ugunsdrošu lūku ar izvāžamām kāpnēm EI60, anal.LSF, montāža, telpas H=2,5 m | gb | 4
18 | līg.c. | * metāla kāpņu, b=600, l=1* m, enkurošana pie gāzbetona bloku mūra līdz jumta lūkai | gb | 4
19 | līg.c. | * ugunsdrošā ģipškatona plātņu piekārti griesti metāla karkasā uzstādīto siju zonā | m² | 10
|  | UD profils 28x27x0.6 | m | 5 | 0.5
|  | Knauf dībelis ''K'' 6/35 | 100gb | 0.1 | 0.01
|  | Knauf enkurnagla 4/40 | gb | 14 | 1.4
|  | Stieple ar cilpu l=25 cm | gb | 7 | 0.7
|  | Ātrā enkuriekare CD profilam 60x27 | gb | 7 | 0.7
|  | CD profils 60x27x06 | m | 30 | 3
|  | Krustveida savienotājs CD profilam 60x27 | gb | 17 | 1.7
|  | PAROC IL 610 b=50mm | m² | 11 | 1.1
|  | Knauf skrūves TN 25 mm gara | 100gb | 2.5 | 0.25
|  | Knauf ģipškartona plātne | m² | 10.5 | 1.05
20 | līg.c. | * piekārto griestu spaktelēšana, krāsošana uz gruntējuma | m² | 12
|  | grunts | kg | 4.8 | 0.4
|  | Špaktels | kg | 14.4 | 1.2
|  | Krāsa | kg | 8 | 0.6
|  | Esošu bēniņu lūku 700*x710* mm atjaunošana (4 kāpņu telpās, norādi skat. lapā BK-3): | gb | 4
21 | līg.c. | * esošo koka lūku demontāža | gb | 4
22 | līg.c. | * lūku atvērumu virsmas remonts : virsmas attīrīšana, cemnta javas izlīdzinošā kārta | m² | 3.5
|  | Java | m³ | 0.07 | 0.02
23 | līg.c. | * ugunsdrošu lūku EI60, 700*x710* mm, montāža esošos atvērumos | gb | 4
24 | līg.c. | * esošo metāla kāpņu krāsojuma atjaunošana (4 kāpnes uz bēniņu lūkām) | m² | 21
|  | grunts | kg | 8.4 | 0.4
|  | Krāsa | kg | 13 | 0.6
25 | līg.c. | * gāzbetona bloku mūris b=200 mm, h=1* m pa lūkas perimetru, 4 lūkas 700*x710* | m³ | 4
|  | Java M100 | m³ | 0.6 | 0.15
|  | Bloki | m³ | 3.72 | 0.93
|  | Paligmateriāli | kpl | 1 | 0.25
26 | līg.c. | * metāla kāpņu, b=600, l=1* m, enkurošana pie gāzbetona bloku mūra līdz jumta lūkai | gb | 4
Četru jaunu jumta lūku 900x900 mm izbūve un esošo atjaunošana (norādi skat. lapā BK-3):
27 | līg.c. | * jumta seguma attīrīšana izbūvējamo lūku zonā, 1,3 m² uz katru lūku | m² | 5.2
28 | līg.c. | * 4 lūku 900x900 mm izzāģēšana riboto jumta paneļu starpribu zonā, b=30mm | m³ | 0.1
29 | līg.c. | * lūku sānu malu izlīdzināšana ar cementa javu, t.sk. arī esošām | m² | 1.5
|  | Java | m³ | 0.03 | 0.02
30 | līg.c. | * pilnsieniņu ķieģeļu mūris, b=12 cm, h-0,4 m, gar jaunajām jumta lūkām | m³ | 0.8
|  | Java M100 | m³ | 0.2 | 0.25
|  | Ķieģeļi | gb | 240 | 300
31 | līg.c. | * jumta lūku vāku, 1,34x1,34 m, koka karkass, mitr.izt.OSB plātnes, cink.j.skārds, montāža | gb | 8
Jumta lūku pieslēguma detaļas skatīt pie jumta seguma atjaunošanas apjomiem.
Bēniņu pārseguma siltināšana:
32 | līg.c. | * būvgružu un citu uzslāņojumu izvākšana no mikrobēniņu telpas, biezums pieņemts ~0,05 m | m³ | 81
33 | līg.c. | * izdedžu siltinājuma izvākšana, b=15* cm, no mikrobēniņu telpas, 1610 m² | m³ | 242
34 | līg.c. | * tvaika izolācijas ieklāšana uz izlīdzinātas virsmas, ar uzliekumu uz sienām, izvadien, lūkām | m² | 1800
35 | līg.c. | * akmens vates siltinājums, ekvivalents Paroc BLT3, b=400 mm, k=1,1, ieskaitot slīpinājumus | m³ | 722
|  | berama akmensvate | m³ | 794.2 | 1.1
36 | līg.c. | * gaisa vadu ierīkošana esošos atvērumos, Ø100, ar restīti fasādē un uzliekumu bēniņos, l=1 m | gb | 320
|  | Kopā : | [9 empty] | 0 | 0 | 0 | 0 | 0
|  | Transporta izdevumi no materiālu izdevumiem: |  |  |  | 0% | [7 empty] | 0
|  | Kopā izmaksas: | [9 empty] | 0 | 0 | 0 | 0 | 0
Sastādīja:
būvprakses sertifikāts Nr.
Pārbaudīja:
sertifikāta Nr.:

## lodz
[6 empty] | Lokālā tāme Nr.: | #REF!
Lodžiju remontdarbi
#REF!
#REF!
#REF!
#REF!
#REF!
|  | Tāme sastādīta 2018.gada tirgus cenās, pamatojoties uz: | AR un BK |  |  | daļas rasējumiem
Tāmes izmaksas euro: | [15 empty] | 0
#REF!
Nr.p.k. | Kods | Darba nosaukums | Mērvienība | Daudzums | 1 | Vienības izmaksas | [5 empty] | Kopā uz visu apjomu
[5 empty] | 1 | Laika norma, (c/h) | Darba samaksas likme (euro/h) | Darba alga (euro) | Materiāli (euro) | Mehānismi (euro) | Kopā (euro) | Darbietilpība (c/h) | Darba alga (euro) | Materiāli (euro) | Mehānismi (euro) | Summa (euro)
1 | 2 | 3 | 4 | 5 | 1 | 6 | 7 | 8 | 9 | 10 | 11 | 12 | 13 | 14 | 15 | 16
1 | līg.c. | Esošo lodžiju aizstiklojumu demontāža | m² | 58.8
2 | līg.c. | Esošās cementa javas grīdas seguma remonts - izdrupumu un bojājumu aizpildīšana ar javu M100 | m² | 129.6
|  | java M100 | m3 | 1.296 | 0.01
3 | līg.c. | Cementa javas M200 grīdas ierīkošana ar slīpumu, pievienojot hidroizolējošu cementa piedevu Sika-1 vai ekvivalents | m² | 129.6
|  | cementa java | m3 | 6.48 | 0.05
4 | līg.c. | Betona aizsargkārtas nokalšana no plātnes apakšas | m² | 129.6
5 | līg.c. | Stiegru apstrāde ar suspensiju SikaTop- Armatec110EpoCem vai ekvivalents, SikaTop-610 vai ekvivalents | m² | 38.88
|  | CERESIT CD30 ekvivalents patēriņš aptuveni 1,7 kg/m2 | kg | 66.096 | 1.7
6 | līg.c. | Plātnes apakšas aizsargkārtas atjaunošana ar remontjavu SikaMonotop-612 vai ekvivalents 15mm biezumā | m² | 129.6
|  | CERESIT CD25 ekvivalents patēriņš aptuveni 2,0 kg/m2/mm | kg | 3888 | 2
7 | līg.c. | Plātnes apakšējās virsmas špaktelēšana pirms krāsošanas ar SikaMono Top-620 vai ekvivalents | m² | 129.6
|  | CERESIT CD24 vai ekvivalents patēriņš aptuveni 1,5 kg/m2/mm | kg | 291.6 | 1.5
8 | līg.c. | Plātnes apakšējās virsmas krāsošana ar krāsu Betonakrils uz Latakrils gruntējuma vai ekvivalents | m² | 129.6
9 | līg.c. | Grīdas izolācija. AQUAFIN-2K ekvivalents uzklāšana trīs kārtās vai ekvivalents | m² | 129.6
|  | Hidroizolācija Ceresit CR166 vai ekvivalents | kg | 453.6 | 3.5
10 | līg.c. | Pieslēguma šuves hermetizēšana pie ārsienas ar Sikaflex-15LM vai ekvivalents | m | 126
11 | līg.c. | Redzamo balkona metāla konstrukciju krāsošana ar pretkorozijas krāsu | m² | 50
|  | grunts Korrostop vai ekvivalents | kg | 20 | 0.4
Margas laukumu norobežošanai skatīt AR daļā
12 | līg.c. | Lodžiju ar garumu L=5,87*÷6* m stiklojuma metāla detaļas, to nostiprināšana (stabilitātei): | gb | 30
13 | līg.c. | *cauruļveida tērauda stati 60x60x5, l=900, anal EN 10219, 1 gab uz lodžiju, kop.L=27 m | kg | 140.13
14 | līg.c. | * plakantērauda atbalstdetaļas -8x75x120, 1 gab uz statu, kopā 30 gab | kg | 16.848
15 | līg.c. | * ķīļenkuri Ø10, l=80, 2 gab uz detaļu | gb | 60
16 | līg.c. | *cauruļveida tērauda sijas 60x100(h)x5, l=6* m, anal EN 10219, 1 gab uz lodžiju, kop.L=180 m | kg | 2034
17 | līg.c. | * plakantērauda atbalstdetaļas -10x110x200(h), 2 gab uz siju, kopā 60 gab | kg | 102.96
18 | līg.c. | * ķīļenkuri Ø12, l=125, 2 gab uz detaļu | gb | 120
19 | līg.c. | * metāla detaļu pretkorozijas krāsojums | m² | 74
|  | grunts | kg | 29.6 | 0.4
20 | līg.c. | * PVC palodzes, b=200, 6 m garām nestiklotām lodžijām | gb | 27
21 | līg.c. | * PVC palodzes, b=150, 3 m garām nestiklotām lodžijām komplektā ar palodzes atbalstprofilu | gb | 44
22 | līg.c. | Būvgružu savākšana un aizvešana | m3 | 7
|  | Gružu konteiners | gb | 1 | 0.14286
|  | Kopā : | [9 empty] | 0 | 0 | 0 | 0 | 0
|  | Transporta izdevumi no materiālu izdevumiem: |  |  |  | 0% | [7 empty] | 0
|  | Kopā izmaksas: | [9 empty] | 0 | 0 | 0 | 0 | 0
Sastādīja:
būvprakses sertifikāts Nr.
Pārbaudīja:
sertifikāta Nr.:

## AVK
|  |  |  | Lokālā tāme Nr.: | #REF!
Apkures sistēmas renovācija
#REF!
#REF!
#REF!
#REF!
#REF!
|  | Tāme sastādīta 2018.gada tirgus cenās, pamatojoties uz: |  | AVK | daļas rasējumiem
[14 empty] | Tāmes izmaksas euro: | 0
#REF!
Nr.p.k. | Kods | Darba nosaukums | Mērvienība | Daudzums |  | Vienības izmaksas | [5 empty] | Kopā uz visu apjomu
[6 empty] | Laika norma, (c/h) | Darba samaksas likme (euro/h) | Darba alga (euro) | Materiāli (euro) | Mehānismi (euro) | Kopā (euro) | Darbietilpība (c/h) | Darba alga (euro) | Materiāli (euro) | Mehānismi (euro) | Summa (euro)
1 | 2 | 3 | 4 | 5 |  | 6 | 7 | 8 | 9 | 10 | 11 | 12 | 13 | 14 | 15 | 16
Koplietošanas apkures tīkli |  |  |  | uz 1.vien. | Kopā
0 |  | Apkures sistēmas demontāžas darbi t.sk. sildķermeņi, veidgabali, siltumizolācija un stirpinājumi | kompl. |  | 1
1 |  | poliprofilēna caurules, DN50, montāža, stiprināšana pie sienas vai griestiem | m |  | 68
2 |  | Polipropilēna caurules, DN40, montāža, stiprināšana pie sienas vai griestiem | m |  | 150
3 |  | Polipropilēna caurules, DN32 montāža, stiprināšana pie sienas vai griestiem | m |  | 270
4 |  | Polipropilēna caurules, DN 25 montāža, stiprināšana pie sienas | m |  | 270
5 |  | Polipropilēna caurules, DN 20 montāža, stiprināšana pie sienas | m |  | 40
6 |  | Polipropilēna caurules, DN 15 montāža, stiprināšana pie sienas | m |  | 132
7 |  | Ventilis lodveida; t=110 °C; P=8 bar; Dn50; uzstādīšana | gab |  | 4
8 |  | Ventilis lodveida; t=110 °C; P=8 bar; Dn32; uzstādīšana | gab |  | 16
9 |  | Ventilis lodveida; t=110 °C; P=8 bar; Dn15; uzstādīšana | gab |  | 14
10 |  | Automātiskais balansējošais vārsts ASV - I, Dn25; t=110 °C; P=8 bar firmas "Danfoss" vai ekvivalents , uzstādīšana, ieregulēšana | gab |  | 8
11 |  | Automātiskais balansējošais vārsts ASV - PV Dn25; t=110 °C; P=8 bar firmas "Danfoss" vai ekvivalents, uzstādīšana, ieregulēšana | gab |  | 8
12 |  | Polipropilēna cauruļvadu diametru maiņa DN40->DN32, montāža | gab |  | 4
13 |  | Polipropilēna cauruļvadu diametru maiņa DN32->DN25, montāža | gab |  | 20
14 |  | Polipropilēna cauruļvadu diametru maiņa DN25->DN20, montāža | gab |  | 16
15 |  | Polipropilēna cauruļvadu diametru maiņa DN20->DN15, montāža | gab |  | 32
16 |  | Polipropilēna cauruļvadu trejgabali DN50, montāža | gab |  | 4
17 |  | Polipropilēna cauruļvadu trejgabali DN40, montāža | gab |  | 8
18 |  | Polipropilēna cauruļvadu trejgabali DN32, montāža | gab |  | 8
19 |  | Polipropilēna cauruļvadu trejgabali DN25, montāža | gab |  | 16
20 |  | Polipropilēna cauruļvadu trejgabali DN20, montāža | gab |  | 16
21 |  | Polipropilēna cauruļvadu trejgabali DN15, montāža | gab |  | 24
22 |  | Polipropilēna cauruļvadu DN50 pagrieziens 90° | gab |  | 14
23 |  | Polipropilēna cauruļvadu DN40 pagrieziens 90° | gab |  | 14
24 |  | Polipropilēna cauruļvadu DN32 pagrieziens 90° | gab |  | 64
25 |  | Cauruļvadu slīdošie balsti ar pagarinājumiem un stiprinājumiem DN50 | gab |  | 34
26 |  | Cauruļvadu slīdošie balsti ar pagarinājumiem un stiprinājumiem DN40 | gab |  | 75
27 |  | Cauruļvadu slīdošie balsti ar pagarinājumiem un stiprinājumiem DN32 | gab |  | 135
Koplietošanas apkures tīkli, turpinājums
28 |  | Atgaisotājs automātisks, t-110 °C, P-9 bar, uzstādīšana | gab |  | 16
29 |  | Cauruļvada DN40 termokompensācijas balsts, izbūve caur sienu/ griestiem, hermetizācija, apmetuma un krāsojuma atjaunošana | gab |  | 12
30 |  | Cauruļvada DN32 termokompensācijas balsts, izbūve caur sienu/ griestiem, hermetizācija, apmetuma un krāsojuma atjaunošana | gab |  | 32
31 |  | Cauruļvada DN25 termokompensācijas balsts, izbūve caur sienu/ griestiem, hermetizācija, apmetuma un krāsojuma atjaunošana | gab |  | 32
32 |  | Cauruļvada DN40 akmens vate un folija pārsedze, siltumizolācijas čaula, b=>50 mm, l= 0.040 W/K×m², caurules siltumizolēšana | m |  | 150
33 |  | Cauruļvada DN32 akmens vate un folija pārsedze, siltumizolācijas čaula, b=>50 mm, l= 0.040 W/K×m², caurules siltumizolēšana | m |  | 270
34 |  | Cauruļvada DN25 akmens vate un folija pārsedze, siltumizolācijas čaula, b=>30 mm, l= 0.040 W/K×m², caurules siltumizolēšana | m |  | 270
35 |  | Cauruļvada DN20 akmens vate un folija pārsedze, siltumizolācijas čaula, b=>30 mm, l= 0.040 W/K×m², caurules siltumizolēšana | m |  | 40
36 |  | Cauruļvada DN15 akmens vate un folija pārsedze, siltumizolācijas čaula, b=>30 mm, l= 0.040 W/K×m², caurules siltumizolēšana | m |  | 132
37 |  | Cauruļvada DN50 akmens vate un folija pārsedze, siltumizolācijas čaula, b=>50 mm, l= 0.040 W/K×m², caurules siltumizolēšana | m |  | 68
38 |  | Metāla konstrukcijas cauruļvadu un iekārtu stiprināšanai | kg |  | 32
39 |  | Cauruļvadu un pievienojumu fasondetaļas un veidgabali | k-ts |  | 2
40 |  | Palīgmateriāli | k-ts |  | 1
41 |  | Cauruļvadu un metāla konstrukciju gruntēšana ar grunts krāsu GF-020 un krāsošana ar eļļas krāsu | m² |  | 8
42 |  | Apkures sistēmas ieregulēšana pārbaude un nodošana ekspluatācijā. | k-ts |  | 1
43 |  | Atvērums 200×200 un izveide pagraba stāva sienā | gab |  | 14
Vienistabu dzīvoklim Nr. 4; 7; 10; 13; 46; 49; 52; 55; 60; 63; 66; 69
|  | Specifikācija dota vienam dzīvoklim. Pavisam 12 šādi dzīvokļi |  |  | 12
3 |  | Termoregulators (vārsts) Dn 15 firmas "Danfoss RTD-15'' vai ekvivalents ar termostatisko sensoru RTD Inova, t-120 °C, P- 10 bar, DP- 0.6 bar | k-ts | 2 | 24
4 |  | Sildķermeņa pievienojuma krāns firmas Danfoss vai ekvivalents, RLV komplektā ar tukšošanas krānu t=110 °C; P=8 bar; Dn15; | gab | 2 | 24
5 |  | Vara caurule apkure , Ø 18.0×1.0, montāža, stiprināšana pie sienas | m | 40 | 480
6 |  | Vara cauruļvada savienojošā mufe DN15 | gab | 2 | 24
7 |  | Vara caurules, pagrieziens 90°, ø 18.0, montāža | gab | 8 | 96
8 |  | Vara caurules, trejgabals Ø18,0×1,0, montāža | gab | 2 | 24
9 |  | Ventilis lodveida; t=110 °C; P=8 bar; Dn15; uzstādīšana | gab | 2 | 24
10 |  | Cauruļvada Ø18.0 temokompensējošs balsts, izbūve caur sienu, hermetizācija, apmetuma un krāsojuma atjaunošana | gab | 10 | 120
11 |  | Metāla konstrukcijas cauruļvadu un iekārtu stiprināšanai | kg | 0.5 | 6
12 |  | Cauruļvadu un pievienojumu fasondetaļas un veidgabali | k-ts | 1 | 12
13 |  | Palīgmateriāli | k-ts | 1 | 12
14 |  | Apkures sistēmas ieregulēšana pārbaude un nodošana ekspluatācijā. | k-ts | 1 | 12
Divistabu dzīvoklim Nr. 18; 21; 24; 27; 32; 35; 38; 41; 74; 77; 80; 83
|  | Specifikācija dota vienam dzīvoklim. Pavisam 12 šādi dzīvokļi |  |  | 12
4 |  | Termoregulators (vārsts) Dn 15 firmas "Danfoss RTD-15 vai ekvivalents ar termostatisko sensoru RTD Inova, t-120 °C, P- 10 bar, DP- 0.6 bar | k-ts | 3 | 36
5 |  | Sildķermeņa pievienojuma krāns firmas Danfoss vai ekvivalents, RLV komplektā ar tukšošanas krānu t=110 °C; P=8 bar; Dn15; | gab | 3 | 36
6 |  | Vara caurule apkure , Ø 18.0×1.0, montāža, stiprināšana pie sienas vai grīdlīstē | m | 45 | 540
7 |  | Vara caurules, pagrieziens 90°, ø 18.0, montāža | gab | 14 | 168
8 |  | Vara caurules, trejgabals Ø15,0×1,0, montāža | gab | 6 | 72
9 |  | Vara cauruļvada savienojošā mufe DN15 | gab | 2 | 24
10 |  | Ventilis lodveida; t=110 °C; P=8 bar; Dn15; uzstādīšana | gab | 2 | 24
11 |  | Cauruļvada Ø18.0 temokompensējošs balsts, izbūve caur sienu, hermetizācija, apmetuma un krāsojuma atjaunošana | gab | 3 | 36
12 |  | Metāla konstrukcijas cauruļvadu un iekārtu stiprināšanai | kg | 0.5 | 6
13 |  | Cauruļvadu un pievienojumu fasondetaļas un veidgabali | k-ts | 1 | 12
14 |  | Palīgmateriāli | k-ts | 1 | 12
15 |  | Apkures sistēmas ieregulēšana pārbaude un nodošana ekspluatācijā. | k-ts | 1 | 12
Divistabu dzīvoklim Nr.1; 5; 8; 11; 14;
|  | Specifikācija dota vienam dzīvoklim. Pavisam 5 šāds dzīvoklis |  |  | 5
3 |  | Termoregulators (vārsts) Dn 15 firmas "Danfoss RTD-15'' vai ekvivalents ar termostatisko sensoru RTD Inova, t-120 °C, P- 10 bar, DP- 0.6 bar | k-ts | 3 | 15
4 |  | Sildķermeņa pievienojuma krāns firmas Danfoss vai ekvivalents, RLV komplektā ar tukšošanas krānu t=110 °C; P=8 bar; Dn15; | gab | 3 | 15
5 |  | Vara caurule apkure , Ø 18.0×1.0, montāža, stiprināšana pie sienas vai grīdlīstē | m | 48 | 240
6 |  | Vara caurules, pagrieziens 90°, ø 18.0, montāža | gab | 24 | 120
7 |  | Vara caurules, trejgabals Ø18,00×1,0, montāža | gab | 8 | 40
8 |  | Ventilis lodveida; t=110 °C; P=8 bar; Dn15; uzstādīšana | gab | 2 | 10
9 |  | Vara cauruļvada savienojošā mufe DN15 | gab | 2 | 10
10 |  | Cauruļvada Ø15.0 temokompensējošs balsts, izbūve caur sienu, hermetizācija, apmetuma un krāsojuma atjaunošana | gab | 6 | 30
11 |  | Metāla konstrukcijas cauruļvadu un iekārtu stiprināšanai | kg | 1 | 5
12 |  | Cauruļvadu un pievienojumu fasondetaļas un veidgabali | k-ts | 1 | 5
13 |  | Palīgmateriāli | k-ts | 1 | 5
14 |  | Apkures sistēmas ieregulēšana pārbaude un nodošana ekspluatācijā. | k-ts | 1 | 5
Trīsistabu dzīvoklim Nr.2; 3; 6; 9; 12; 16; 17; 20; 23; 26; 30; 31; 34; 37; 40; 58; 59; 62; 65; 68; 85; 87; 89; 91; 93
|  | Specifikācija dota vienam dzīvoklim. Pavisam 25 šādi dzīvokļi |  |  | 25
3 |  | Termoregulators (vārsts) Dn 15 firmas "Danfoss RTD-15'' vai ekvivalents ar termostatisko sensoru RTD Inova, t-120 °C, P- 10 bar, DP- 0.6 bar | k-ts | 4 | 100
4 |  | Sildķermeņa pievienojuma krāns firmas Danfoss vai ekvivalents, RLV komplektā ar tukšošanas krānu t=110 °C; P=8 bar; Dn15; | gab | 4 | 100
5 |  | Vara caurule apkure , Ø 18.0×1.0, montāža, stiprināšana pie sienas vai grīdlīstē | m | 72 | 1800
6 |  | Vara caurules, pagrieziens 90°, ø 18.0, montāža | gab | 18 | 450
7 |  | Vara caurules, trejgabals Ø15.06 , montāža | gab | 10 | 250
8 |  | Ventilis lodveida; t=110 °C; P=8 bar; Dn15; uzstādīšana | gab | 2 | 50
9 |  | Vara cauruļvadu savienojumu mufe DN15 | gab | 2 | 50
10 |  | Cauruļvada Ø18.0 temokompensējošs balsts, izbūve caur sienu, hermetizācija, apmetuma un krāsojuma atjaunošana | gab | 8 | 200
11 |  | Metāla konstrukcijas cauruļvadu un iekārtu stiprināšanai | kg | 1 | 25
12 |  | Cauruļvadu un pievienojumu fasondetaļas un veidgabali | k-ts | 1 | 25
13 |  | Palīgmateriāli | k-ts | 1 | 25
14 |  | Apkures sistēmas ieregulēšana pārbaude un nodošana ekspluatācijā. | k-ts | 1 | 25
Divistabu dzīvoklim Nr. 15; 19; 22; 25; 28; 29; 33; 37; 39; 42; 43; 47; 50; 53; 56; 71; 75; 78; 81; 84; 96; 98; 100; 102; 104
|  | Specifikācija dota vienam dzīvoklim. Pavisam 25 šādi dzīvokļi |  |  | 25
3 |  | Termoregulators (vārsts) Dn 15 firmas "Danfoss RTD-15'' vai ekvivalents ar termostatisko sensoru RTD Inova, t-120 °C, P- 10 bar, DP- 0.6 bar | k-ts | 3 | 75
4 |  | Sildķermeņa pievienojuma krāns firmas Danfoss vai ekvivalents, RLV komplektā ar tukšošanas krānu t=110 °C; P=8 bar; Dn15; | gab | 3 | 75
5 |  | Vara caurule apkure , Ø 18.0×1.0, montāža, stiprināšana pie sienas | m | 54 | 1350
6 |  | Vara caurules, pagrieziens 90°, ø 18.0, montāža | gab | 20 | 500
7 |  | Vara caurules, trejgabals Ø15.06, montāža | gab | 6 | 150
8 |  | Ventilis lodveida; t=110 °C; P=8 bar; Dn15; uzstādīšana | gab | 2 | 50
9 |  | Vara cauruļvada savienojošā mufe DN15 | gab | 2 | 50
10 |  | Cauruļvada Ø15.0 temokompensējošs balsts, izbūve caur sienu, hermetizācija, apmetuma un krāsojuma atjaunošana | gab | 8 | 200
11 |  | Metāla konstrukcijas cauruļvadu un iekārtu stiprināšanai | kg | 1 | 25
12 |  | Cauruļvadu un pievienojumu fasondetaļas un veidgabali | k-ts | 1 | 25
13 |  | Palīgmateriāli | k-ts | 1 | 25
14 |  | Apkures sistēmas ieregulēšana pārbaude un nodošana ekspluatācijā. | k-ts | 1 | 25
Divistabu dzīvoklim Nr. 57; 61; 64; 67; 70
|  | Specifikācija dota vienam dzīvoklim. Pavisam 5 šādi dzīvokļi |  |  | 5
4 |  | Termoregulators (vārsts) Dn 15 firmas "Danfoss RTD-15'' vai ekvivalents ar termostatisko sensoru RTD Inova, t-120 °C, P- 10 bar, DP- 0.6 bar | k-ts | 3 | 15
5 |  | Sildķermeņa pievienojuma krāns firmas Danfoss vai ekvivalents, RLV komplektā ar tukšošanas krānu t=110 °C; P=8 bar; Dn15; | gab | 3 | 15
6 |  | Vara caurule apkure , Ø 18.0×1.0, montāža, stiprināšana pie sienas vai grīdlīstē | m | 56 | 280
7 |  | Vara cauruļvada savienojošā mufe DN15 | gab | 2 | 10
8 |  | Vara caurules, pagrieziens 90°, ø 18.0, montāža | gab | 20 | 100
9 |  | Vara caurules, trejgabals Ø15.06, montāža | gab | 6 | 30
10 |  | Ventilis lodveida; t=110 °C; P=8 bar; Dn15; uzstādīšana | gab | 2 | 10
11 |  | Cauruļvada Ø18.0 temokompensējošs balsts, izbūve caur sienu, hermetizācija, apmetuma un krāsojuma atjaunošana | gab | 7 | 35
12 |  | Metāla konstrukcijas cauruļvadu un iekārtu stiprināšanai | kg | 1 | 5
13 |  | Cauruļvadu un pievienojumu fasondetaļas un veidgabali | k-ts | 1 | 5
14 |  | Palīgmateriāli | k-ts | 1 | 5
15 |  | Apkures sistēmas ieregulēšana pārbaude un nodošana ekspluatācijā. | k-ts | 1 | 5
Trīsistabu dzīvoklim Nr. 44; 45; 48; 51; 54
|  | Specifikācija dota vienam dzīvoklim. Pavisam 5 šāds dzīvoklis |  |  | 5
4 |  | Termoregulators (vārsts) Dn 15 firmas "Danfoss RTD-15 vai ekvivalents ar termostatisko sensoru RTD Inova, t-120 °C, P- 10 bar, DP- 0.6 bar | k-ts | 4 | 20
5 |  | Sildķermeņa pievienojuma krāns firmas Danfoss vai ekvivalents, RLV komplektā ar tukšošanas krānu t=110 °C; P=8 bar; Dn15; | gab | 4 | 20
6 |  | Vara caurule apkure , Ø 18.0×1.0, montāža, stiprināšana pie sienas vai grīdlīstē | m | 80 | 400
7 |  | Vara caurules, pagrieziens 90°, ø 18.0, montāža | gab | 18 | 90
8 |  | Vara caurules, trejgabals Ø18,00×1,0, montāža | gab | 10 | 50
9 |  | Ventilis lodveida; t=110 °C; P=8 bar; Dn15; uzstādīšana | gab | 2 | 10
10 |  | Vara cauruļvada savienojošā mufe DN15 | gab | 2 | 10
11 |  | Cauruļvada Ø15.0 temokompensējošs balsts, izbūve caur sienu, hermetizācija, apmetuma un krāsojuma atjaunošana | gab | 6 | 30
12 |  | Metāla konstrukcijas cauruļvadu un iekārtu stiprināšanai | kg | 1 | 5
13 |  | Cauruļvadu un pievienojumu fasondetaļas un veidgabali | k-ts | 1 | 5
14 |  | Palīgmateriāli | k-ts | 1 | 5
15 |  | Apkures sistēmas ieregulēšana pārbaude un nodošana ekspluatācijā. | k-ts | 1 | 5
Trīsistabu dzīvoklim Nr.72; 73; 76; 79; 82
|  | Specifikācija dota vienam dzīvoklim. Pavisam 5 šādi dzīvokļi |  |  | 5
5 |  | Termoregulators (vārsts) Dn 15 firmas "Danfoss RTD-15 vai ekvivalents ar termostatisko sensoru RTD Inova, t-120 °C, P- 10 bar, DP- 0.6 bar | k-ts | 4 | 20
6 |  | Sildķermeņa pievienojuma krāns firmas Danfoss vai ekvivalents, RLV komplektā ar tukšošanas krānu t=110 °C; P=8 bar; Dn15; | gab | 4 | 20
7 |  | Vara caurule apkure , Ø 18.0×1.0, montāža, stiprināšana pie sienas vai grīdlīstē | m | 52 | 260
8 |  | Vara caurules, pagrieziens 90°, ø 18.0, montāža | gab | 12 | 60
9 |  | Vara caurules, trejgabals Ø15.06 , montāža | gab | 8 | 40
10 |  | Ventilis lodveida; t=110 °C; P=8 bar; Dn15; uzstādīšana | gab | 2 | 10
11 |  | Vara cauruļvadu savienojumu mufe DN15 | gab | 2 | 10
12 |  | Cauruļvada Ø18.0 temokompensējošs balsts, izbūve caur sienu, hermetizācija, apmetuma un krāsojuma atjaunošana | gab | 6 | 30
13 |  | Metāla konstrukcijas cauruļvadu un iekārtu stiprināšanai | kg | 1 | 5
14 |  | Cauruļvadu un pievienojumu fasondetaļas un veidgabali | k-ts | 1 | 5
15 |  | Palīgmateriāli | k-ts | 1 | 5
16 |  | Apkures sistēmas ieregulēšana pārbaude un nodošana ekspluatācijā. | k-ts | 1 | 5
Četru un piecistabu dzīvoklim Nr.86; 88; 90; 92; 94
|  | Specifikācija dota vienam dzīvoklim. Pavisam 5 šāds dzīvoklis |  |  | 5
5 |  | Termoregulators (vārsts) Dn 15 firmas "Danfoss RTD-15 vai ekvivalents ar termostatisko sensoru RTD Inova, t-120 °C, P- 10 bar, DP- 0.6 bar | k-ts | 6 | 30
6 |  | Sildķermeņa pievienojuma krāns firmas Danfoss vai ekvivalents, RLV komplektā ar tukšošanas krānu t=110 °C; P=8 bar; Dn15; | gab | 6 | 30
7 |  | Vara caurule apkure , Ø 18.0×1.0, montāža, stiprināšana pie sienas vai grīdlīstē | m | 76 | 380
8 |  | Vara caurules, pagrieziens 90°, ø 18.0, montāža | gab | 22 | 110
9 |  | Vara caurules, trejgabals Ø18,00×1,0, montāža | gab | 12 | 60
10 |  | Ventilis lodveida; t=110 °C; P=8 bar; Dn15; uzstādīšana | gab | 2 | 10
11 |  | Vara cauruļvada savienojošā mufe DN15 | gab | 2 | 10
12 |  | Cauruļvada Ø15.0 temokompensējošs balsts, izbūve caur sienu, hermetizācija, apmetuma un krāsojuma atjaunošana | gab | 5 | 25
13 |  | Metāla konstrukcijas cauruļvadu un iekārtu stiprināšanai | kg | 1 | 5
14 |  | Cauruļvadu un pievienojumu fasondetaļas un veidgabali | k-ts | 1 | 5
15 |  | Palīgmateriāli | k-ts | 1 | 5
16 |  | Apkures sistēmas ieregulēšana pārbaude un nodošana ekspluatācijā. | k-ts | 1 | 5
Trīsistabu dzīvoklim Nr.95; 97; 99; 101; 103
|  | Specifikācija dota vienam dzīvoklim. Pavisam 5 šādi dzīvokļi |  |  | 5
4 |  | Termoregulators (vārsts) Dn 15 firmas "Danfoss RTD-15 vai ekvivalents ar termostatisko sensoru RTD Inova, t-120 °C, P- 10 bar, DP- 0.6 bar | k-ts | 4 | 20
5 |  | Sildķermeņa pievienojuma krāns firmas Danfoss vai ekvivalents, RLV komplektā ar tukšošanas krānu t=110 °C; P=8 bar; Dn15; | gab | 4 | 20
6 |  | Vara caurule apkure , Ø 18.0×1.0, montāža, stiprināšana pie sienas vai grīdlīstē | m | 76 | 380
7 |  | Vara caurules, pagrieziens 90°, ø 18.0, montāža | gab | 20 | 100
8 |  | Vara caurules, trejgabals Ø18,0×1,0 , montāža | gab | 10 | 50
9 |  | Ventilis lodveida; t=110 °C; P=8 bar; Dn15; uzstādīšana | gab | 2 | 10
10 |  | Vara cauruļvadu savienojumu mufe DN15 | gab | 2 | 10
11 |  | Cauruļvada Ø18.0 temokompensējošs balsts, izbūve caur sienu, hermetizācija, apmetuma un krāsojuma atjaunošana | gab | 7 | 35
12 |  | Metāla konstrukcijas cauruļvadu un iekārtu stiprināšanai | kg | 1 | 5
13 |  | Cauruļvadu un pievienojumu fasondetaļas un veidgabali | k-ts | 1 | 5
14 |  | Palīgmateriāli | k-ts | 1 | 5
15 |  | Apkures sistēmas ieregulēšana pārbaude un nodošana ekspluatācijā. | k-ts | 1 | 5
Kāpņu un ratiņu telpa
3 |  | Termoregulators (vārsts) Dn 15 firmas "Danfoss RTD-15 vai ekvivalents ar termostatisko sensoru RTD Inova, t-120 °C, P- 10 bar, DP- 0.6 bar | k-ts | 14 | 14
4 |  | Sildķermeņa pievienojuma krāns firmas Danfoss vai ekvivalents, RLV komplektā ar tukšošanas krānu t=110 °C; P=8 bar; Dn15;poliprofilena | gab | 14 | 14
5 |  | caurules DN15 montāža | m | 164 | 164
6 |  | Polipropilēna caurules, pagrieziens 90°, Ø15.0, montāža | gab | 96 | 96
7 |  | Cauruļvada DN15 siltumizolācijas čaula, b=>30 mm, caurules siltumizolēšana | m | 164 | 164
8 |  | Metāla konstrukcijas cauruļvadu un iekārtu | kg | 0.5 | 0.5
9 |  | Palīgmateriāli | k-ts | 3 | 3
10 |  | Apkures sistēmas ieregulēšana pārbaude un nodošana ekspluatācijā. | k-ts | 1 | 1
|  | Dzīvokļu siltuma uzskaites mezgls (pavisam dzīvokļi) |  |  | 104
1 |  | Ultraskaņas siltuma skaitītājs Dn20 , "SONOMETR 1000" firmas Danfoss vai ekvivalents, ūdens caurplūde: Lmax=1,2 m³/st; Lopt=0,6 m³/st; Lmin=6 l/st; ūdens t° diapazons: 5÷130°C; Spiediens 16 bar; t° sensori, uzstādīšana, palaišana | k-ts | 1 | 104
2 |  | Balansējošais vārsts ASV-i; firmas "Danfoss" vai ekvivalents Dn15;, uzstādīšana, ieregulēšana | gab | 1 | 104
3 |  | Balansējošais vārsts ASV-P; firmas "Danfoss" vai ekvivalents Dn15;, uzstādīšana, ieregulēšana | gab | 1 | 104
4 |  | Ventilis lodveida; t=110 °C; P=8 bar; Dn15 | gab | 2 | 208
5 |  | Netīrumu savācējs; t=110 °C; P=8 bar; Dn15; | gab | 1 | 104
6 |  | Metāla konstrukcijas cauruļvadu un iekārtu stiprināšanai | kg | 0.1 | 10.4
7 |  | Cauruļvadu un pievienojumu fasondetaļas un veidgabali | k-ts | 1 | 104
8 |  | Palīgmateriāli | k-ts | 1 | 104
9 |  | Slēdzams metāla skapis 300*×350*×500* (siltuma skaitītāja uzstādīšanai) | k-ts | 1 | 104
10 |  | Cauruļvadu un metāla konstrukciju gruntēšana ar grunts krāsu GF-020 un krāsošana ar eļļas krāsu | m² | 0.05 | 5.2
11 |  | Apkures sistēmas ieregulēšana pārbaude un nodošana ekspluatācijā. | k-ts | 1 | 104
Ventilācijas sistēma
1 |  | Esošo ventilācijas kanālu (skursteņu, cuku) apskate, tīrīšana | k-ts |  | 104
2 |  | Vēdināšanas komplekts ALD 10 T firma Maico vai ekvivalents, montāža ārsienā | k-ts |  | 104
3 |  | Esošo gaisa nosūces restīšu 250*×150* demontāža (virtuvēs un tualetēs) | gab |  | 208
4 |  | Gaisa nosūces restītes 250*×150* | gab |  | 208
|  |  | Kopā par p. 1 ÷ : |  |  | 12: 0; 13: 0; 14: 0; 15: 0; 16: 0
|  |  | Transporta izdevumi no mehānismu izdevumiem: |  |  | 6: 0%; 14: 0
|  |  | Kopā izmaksas: |  |  | 12: 0; 13: 0; 14: 0; 15: 0; 16: 0
Sastādīja:
būvprakses sertifikāts Nr.
Pārbaudīja:
sertifikāta Nr.:

## zibens
Lokālā tāme Nr.: | [5 empty] | #REF!
Zibens aizsardzības sistēmas izbūve
#REF!
#REF!
#REF!
#REF!
#REF!
|  | Tāme sastādīta 2018.gada tirgus cenās, pamatojoties uz: | ELT | daļas rasējumiem
Tāmes izmaksas euro: | [14 empty] | 0
#REF!
Nr.p.k. | Kods | Darba nosaukums | Mērvienība | Daudzums | Vienības izmaksas | [5 empty] | Kopā uz visu apjomu
[5 empty] | Laika norma, (c/h) | Darba samaksas likme (euro/h) | Darba alga (euro) | Materiāli (euro) | Mehānismi (euro) | Kopā (euro) | Darbietilpība (c/h) | Darba alga (euro) | Materiāli (euro) | Mehānismi (euro) | Summa (euro)
1 | 2 | 3 | 4 | 5 | 6 | 7 | 8 | 9 | 10 | 11 | 12 | 13 | 14 | 15 | 16
Zibensaizsardzība
1 |  | Pasīvs zibens uztvērējs Al vai St/Zn, l-1500 mm, ø 16 mm, montāža, uzstādīšana | k-ts | 30
2 |  | Zibens uztvērēja pamatne ar adapteri, uzstādīšana | k-ts | 30
3 |  | Pasīvs zibens uztvērējs ar izolāciju, Al, l-4000 mm, ø 16 mm, montāža, uzstādīšana | k-ts | 1
4 |  | Stieple St/Zn, ø 8 mm, | m | 600
5 |  | Stieple St/Zn, ø 10 mm, PE izolācijā | m | 350
6 |  | Lenta St/Zn, 3,5×30 mm, | m | 400
7 |  | PE caurule 450N, ø 25 mm, montāža pie fasādes zem siltinājuma | m | 44
8 |  | Kronšteins stieples montāžai uz jumta | gab* | 600
9 |  | Kronšteins stieples montāžai uz sienas | gab* | 220
10 |  | Zemēšanas elektrods ø 20 mm, l-1,5 m, apaļdzelzs | gab | 66
11 |  | Kontūra pievienojuma klemme JAB 5 | gab | 30
12 |  | Elektrodu uzmava | gab | 22
13 |  | Kontūra mērklemme ar kasti | gab | 30
14 |  | Savienotāj klemme | gab* | 50
15 |  | Krust klemme | gab* | 80
16 |  | PE lenta iezīmēšanai | m | 400
17 |  | Palīgmateriāli | k-ts | 1
18 |  | Tranšejas rakšana un aizbēršana zemējuma kontūram | m | 400
19 |  | Elektrodu ø 20 mm, līdz 5,0 m iedzīšana zemē | gab | 22
20 |  | Zemāšanas kon. guldīšana tranšejā, montāža pie elektrodiem | k-ts | 1
21 |  | Zemējuma kontūra ierīkošana, mērījumi | k-ts | 1
22 |  | Šķērsojums ar inženiertehniskajiem tīkliem | k-ts | 41
23 |  | Grunts blietēšana | m² | 200
24 |  | Betona klājuma noņemšana un atpakaļ klāšana | m² | 80
25 |  | Sistēmas, palaišana | k-ts | 1
26 |  | Sistēmas nodošana ekspluatācijā | k-ts | 1
|  |  | Kopā par p. 1 ÷ : | [7 empty] | 0 | 0 | 0 | 0 | 0
|  |  | Transporta izdevumi no mehānismu izdevumiem: |  | 0% | [7 empty] | 0
|  |  | Kopā izmaksas: | [7 empty] | 0 | 0 | 0 | 0 | 0
Sastādīja:
būvprakses sertifikāts Nr.
Pārbaudīja:
sertifikāta Nr.:

## GA
Lokālā tāme Nr.: | [5 empty] | #REF!
Gāzes apgādes sistēmas atjaunošana
#REF!
#REF!
#REF!
#REF!
#REF!
|  | Tāme sastādīta 2018.gada tirgus cenās, pamatojoties uz: | GA | daļas rasējumiem
Tāmes izmaksas euro: | [14 empty] | 0
#REF!
Nr.p.k. | Kods | Darba nosaukums | Mērvienība | Daudzums | Vienības izmaksas | [5 empty] | Kopā uz visu apjomu
[5 empty] | Laika norma, (c/h) | Darba samaksas likme (euro/h) | Darba alga (euro) | Materiāli (euro) | Mehānismi (euro) | Kopā (euro) | Darbietilpība (c/h) | Darba alga (euro) | Materiāli (euro) | Mehānismi (euro) | Summa (euro)
1 | 2 | 3 | 4 | 5 | 6 | 7 | 8 | 9 | 10 | 11 | 12 | 13 | 14 | 15 | 16
Gāzesvada pievads
1 | Dn50 | Termosarūkošā materiāla uzmava l=700mm; caurulei | gab | 8
2 | Dn50 | Uzmavu krāns gāzei PN1 bar (gali piemetināmi) | gab | 8
3 | Dn50 | Izolējošais izjaucams, savienojums Pn10 | gab | 8
4 | Dn50 | Atloku savienojumssavienojums Pn10 | gab | 16
4 | Dn50 | Tērauda ievadlīkums PN16, EN10208-1 | gab | 8
5 | Dn50 | ar trīskāršo PE pretkarozijas pārklājumu EN10285 | kompl. | 8
6 | Ø60,3×3.6 | Tērauda caurule ar polimēra izolāciju EN10285 | m | 16
7 | Ø60,3×3.6 | Tērauda caurules ar polimēra izolāciju līkums 3D-90° EN10253-1 | gab | 8
8 | Dn50>Dn40 | Tērauda caurules pāreja Pn=4 bar; LVS EN 10208-2 | gab | 8
9 | Dn40 | Tērauda caurule gar ēkas fasādi; Pn=4 bar; LVS EN 10208-2 | m | 32
10 |  | PE aizsargčaula Dn100 ar polipropilēnu un silikonu uz izvada no zemes pie ievada ēkā. | k-ts | 8
11 |  | Tērauda caurules antikorozijas apstrāde un krāsošana ar eļļas krāsu | m² | 4
12 |  | Indikācijas kabeļu savienojuma nozaruzmava | gab | 8
13 |  | Signālvads S=2×2,5 mm², ar vara dzīslām un izolāciju (Ar izvadu) | m | 16
14 |  | Mitruma izturīga līmlenta signālkabeļa stiprināšanai | m | 16
15 |  | Marķējuma lenta ar uzrakstu "Gāze" | m | 16
16 |  | Smilšu seguma pabērums zem un virs gāzes vada B=100 mm | m³ | 4.8
17 |  | Caurumu Ø15÷20mm izurbšana citu komunikāciju aku vākos | vietas | 8
18 |  | Gāzes vadu un iekārtu sazemēšana pēc RD34.12.122-87 | kompl | 8
19 |  | Metināto šuvju pārbaude 100% | kompl | 8
20 |  | Metināto šuvju izolācija | kompl | 8
21 |  | Zālāja atjaunošanas | m² | 18
22 |  | Gāzes vada digitālā uzmērīšana un nodošana ekspluatācijā | k-ts | 18
23 |  | Tērauda aizsargcaurule Dn80, l=0,5m | k-ts | 18
24 |  | Īscaurule Dn15 ar noslēgtapu kontrolmonometra pielēgšanai (uz gāzes vada Dn50) | gab | 18
|  | Kopā : | [8 empty] | 0 | 0 | 0 | 0 | 0
|  | Transporta izdevumi no materiālu izdevumiem: |  |  | 0% | [7 empty] | 0
|  | Kopā izmaksas: | [8 empty] | 0 | 0 | 0 | 0 | 0
Sastādīja:
būvprakses sertifikāts Nr.
Pārbaudīja:
sertifikāta Nr.:

## S3
Lokālā tāme Nr.: | [6 empty] | #REF!
Karstā ūdens apgādes sistēmas atjaunošana
#REF!
#REF!
#REF!
#REF!
#REF!
|  | Tāme sastādīta 2018.gada tirgus cenās, pamatojoties uz: |  | ŪK | daļas rasējumiem
Tāmes izmaksas euro: | [15 empty] | 0
#REF!
Nr.p.k. | Kods | Darba nosaukums |  | Mērvienība | Daudzums | Vienības izmaksas | [5 empty] | Kopā uz visu apjomu
[6 empty] | Laika norma, (c/h) | Darba samaksas likme (euro/h) | Darba alga (euro) | Materiāli (euro) | Mehānismi (euro) | Kopā (euro) | Darbietilpība (c/h) | Darba alga (euro) | Materiāli (euro) | Mehānismi (euro) | Summa (euro)
1 | 2 | 3 |  | 4 | 5 | 6 | 7 | 8 | 9 | 10 | 11 | 12 | 13 | 14 | 15 | 16
1 |  | Demontējamas ūdensvada caurules un tās stirpinājumi un izolācija | Dn20÷50 | 4: m; 5: 1385
2 |  | Ūdensvada caurules - ekvivalents "Uponor" Unipipe skābekli necaurlaidīga daudzslāņu caurule (PE-RT / AL / PE-RT) aukstā un karstā ūdens apgādei un tās veidgabali. t°max= 95°C, max PN=10 bar pie 70°C ūdens temperatūras. | Ø50×4,5mm | 4: m; 5: 60
3 |  |  | Ø40×4,0mm | 4: m; 5: 60
4 |  |  | Ø32×3,0mm | 4: m; 5: 80
5 |  |  | Ø25×2,25mm | 4: m; 5: 660
6 |  |  | Ø20×2,25mm | 4: m; 5: 525
7 |  | Siltumizolācijas čaula karstā un cirkulācijas ūdensvada vadiem - ekvivalents "Armacell" HT/Armaflex lokanā cauruļvadu siltumizolācija karstā un cirkulācijas ūdensvada caurulēm µ≥10.000, ja λo×c≤0,0418 W(m×k) | HT-25×054 | 4: m; 5: 60
8 |  |  | HT-25×042 | 4: m; 5: 60
9 |  |  | HT-25×035 | 4: m; 5: 80
10 |  |  | HT-19×028 | 4: m; 5: 660
11 |  |  | HT-19×022 | 4: m; 5: 525
12 |  | Trejgabals - ekvivalents "Uponor" Unipipe presējamais trejgabals, metāla | 50×50×50 | 4: kmpl.; 5: 1
13 |  |  | 40×40×40 | 4: kmpl.; 5: 1
14 |  | Trejgabals - ekvivalents "Uponor" Unipipe presējamais trejgabals, PPSU | 32×25×32 | 4: kmpl.; 5: 1
15 |  |  | 25×20×25 | 4: kmpl.; 5: 1
16 |  |  | 20×20×20 | 4: kmpl.; 5: 1
17 |  | Trejgabals ar iekšējo vītni - ekvivalents "Uponor" Unipipe presējamais trejgabals, metāla | Ø25 ×"½ | 4: kmpl.; 5: 1
18 |  |  | Ø20 ×"½ | 4: kmpl.; 5: 1
19 |  | Līkums - ekvivalents "Uponor" Unipipe presējamais līkums, metāla | 50 × 50 | 4: kmpl.; 5: 1
20 |  |  | 40× 40 | 4: kmpl.; 5: 1
21 |  | Līkumi - analogi "Uponor" Unipipe presējamie līkumi, PPSU | 32 × 32 | 4: kmpl.; 5: 1
22 |  |  | 25 × 25 | 4: kmpl.; 5: 1
23 |  |  | 20 × 20 | 4: kmpl.; 5: 1
24 |  | Pārejas - analogi "Uponor" Unipipe presējamie savienojumi, metāla | 50 > 40 | 4: kmpl.; 5: 1
25 |  |  | 50 > 32 | 4: kmpl.; 5: 1
26 |  |  | 40 > 32 | 4: kmpl.; 5: 1
27 |  | Pārejas - analogi "Uponor" Unipipe presējamie savienojumi, PPSU | 32 > 25 | 4: kmpl.; 5: 1
28 |  |  | 25 > 20 | 4: kmpl.; 5: 1
29 |  | Cauruļvadu nostiprināšanas skavas | Dn 50 | 4: gab.; 5: 20
30 |  |  | Dn 40 | 4: gab.; 5: 20
31 |  |  | Dn 32 | 4: gab.; 5: 40
32 |  |  | Dn 25 | 4: gab.; 5: 330
33 |  |  | Dn 20 | 4: gab.; 5: 525
39 |  | Ventilis sistēmas tukšošanai | ½" | 4: gab.; 5: 48
40 |  | Balansējošais ventilis - ekvivalents "Danfoss" termostatiskais cirkulācijas vārsts MTCV-A | ½" | 4: gab.; 5: 24
41 |  | Automātiskais atgaisotājs | ½" | 4: gab.; 5: 48
42 |  | Projektētā karstā ūdensvada pievienojums pie siltummezgla | Dn 50 | 4: kompl.; 5: 2
43 |  | Projektētā cirkulācijas ūdensvada pievienojums pie siltummezgla | Dn 32 | 4: kompl.; 5: 2
44 |  | Projektēto ūdensvadu ievadu pieslēgšana dzīvokļos pie esošajām ūdensapgādes caurulēm |  | 4: vietas; 5: 104
45 |  | Izbūvētās ūdensvada sistēmas pārbaude un nodošana |  | 4: kompl.; 5: 1
Dvieļu žāvētāja mezgls
1 |  | Nerūsējošā tērauda dvieļu žāvētājs "GOD" M15 | Dn15, L=500mm, h=500mm | 4: gab.; 5: 104
2 |  | Kronšteiņi dvieļu žāvētāja stiprināšanai |  | 4: gab.; 5: 208
3 |  | Līkums ar iekšējo vītni - ekvivalents "Uponor" Unipipe presējamais līkums ar iekšējo vītni, metāla | Ø20 × ½" | 4: gab.; 5: 208
4 |  | Nerūsējošā tērauda saskrūve, I/Ā | ½" | 4: gab.; 5: 208
5 |  | Nerūsējošā tērauda īsvītne | ½" | 4: gab.; 5: 208
|  | Kopā par p. 1 ÷ 5: |  | 12: 0; 13: 0; 14: 0; 15: 0; 16: 0
|  | Transporta izdevumi no mehānismu izdevumiem: |  | 4: 0%; 14: 0
|  | Kopā izmaksas: |  | 12: 0; 13: 0; 14: 0; 15: 0; 16: 0
Sastādīja:
būvprakses sertifikāts Nr.
Pārbaudīja:
sertifikāta Nr.:
Note on Q59: Sandijs:

## Ū1
Lokālā tāme Nr.: | [6 empty] | #REF!
Aukstā ūdens apgādes sistēmas atjaunošana
#REF!
#REF!
#REF!
#REF!
#REF!
|  |  | Tāme sastādīta 2018.gada tirgus cenās, pamatojoties uz: | ŪK | daļas rasējumiem
Tāmes izmaksas euro: | [15 empty] | 0
#REF!
Nr.p.k. | Kods | Darba nosaukums |  | Mērvienība | Daudzums | Vienības izmaksas | [5 empty] | Kopā uz visu apjomu
[6 empty] | Laika norma, (c/h) | Darba samaksas likme (euro/h) | Darba alga (euro) | Materiāli (euro) | Mehānismi (euro) | Kopā (euro) | Darbietilpība (c/h) | Darba alga (euro) | Materiāli (euro) | Mehānismi (euro) | Summa (euro)
1 | 2 | 3 |  | 4 | 5 | 6 | 7 | 8 | 9 | 10 | 11 | 12 | 13 | 14 | 15 | 16
|  | Demontējamas ūdensvada caurules un tās stirpinājumi | Dn16÷50 | 4: m; 5: 434
|  | PPR caurules un veidgabali no polipropilēna random kopolimēra paredzēta aukstā ūdens apgādei, PN10 | Ø63×5,8mm | 4: m; 5: 27
|  |  | Ø50×4,6mm | 4: m; 5: 8
|  |  | Ø40×3,7mm | 4: m; 5: 7
|  |  | Ø32×2,9mm | 4: m; 5: 15
|  |  | Ø25×2,3mm | 4: m; 5: 142
|  |  | Ø20×1,9mm | 4: m; 5: 167
|  |  | Ø16×1,8mm | 4: m; 5: 68
|  | Pāreja IV | Ø25×1/2" | 4: gab.; 5: 112
|  |  | Ø20×1/2" | 4: gab.; 5: 224
|  |  | Ø16×1/2" | 4: gab.; 5: 112
|  | Kaučuka izolācijas čaula - ekvivalents "K-Flex" EC kaučuka izolācijas čaulām. | Dn64×9mm | 4: m; 5: 27
|  |  | Dn54×9mm | 4: m; 5: 8
|  |  | Dn42×9mm | 4: m; 5: 7
|  |  | Dn35×9mm | 4: m; 5: 15
|  |  | Dn28×9mm | 4: m; 5: 142
|  |  | Dn22×9mm | 4: m; 5: 167
|  | Pāreja no n/t uz PPR | Ø21,3×2,0>25×4,2 | 4: gab.; 5: 12
|  | PPR noslēgventili aukstajam ūdenim | Dn 63 | 4: gab.; 5: 1
|  |  | Dn 50 | 4: gab.; 5: 3
|  |  | Dn 25 | 4: gab.; 5: 8
|  |  | Dn 20 | 4: gab.; 5: 16
|  | PPR noslēgventili karstajam ūdenim | Dn 63 | 4: gab.; 5: 1
|  |  | Dn 50 | 4: gab.; 5: 2
|  |  | Dn 40 | 4: gab.; 5: 3
|  |  | Dn 32 | 4: gab.; 5: 8
|  |  | Dn 25 | 4: gab.; 5: 16
|  | Cauruļvadu nostiprināšanas skavas | Dn 65 | 4: gab.; 5: 27
|  |  | Dn 50 | 4: gab.; 5: 8
|  |  | Dn 40 | 4: gab.; 5: 7
|  |  | Dn 32 | 4: gab.; 5: 15
|  |  | Dn 25 | 4: gab.; 5: 142
|  |  | Dn 20 | 4: gab.; 5: 167
|  |  | Dn 16 | 4: gab.; 5: 68
|  | PPR izlaides ventilis | D 16 | 4: gab.; 5: 51
|  | Tērauda aizsargcaurule | Ø48,3×2,6mm | 4: m; 5: 9.5
|  | Projektēto ūdensvadu pieslēgšana pie siltummezgla |  | 4: kompl.; 5: 2
|  | Izbūvētās ūdensvada sistēmas pārbaude un nodošana |  | 4: kompl.; 5: 2
|  | Kopā par p. 1 ÷ : |  | 12: 0; 13: 0; 14: 0; 15: 0; 16: 0
|  | Transporta izdevumi no mehānismu izdevumiem: |  | 5: 0%; 14: 0
|  | Kopā izmaksas: |  | 12: 0; 13: 0; 14: 0; 15: 0; 16: 0
Sastādīja:
būvprakses sertifikāts Nr.
Pārbaudīja:
sertifikāta Nr.:

## K
Lokālā tāme Nr.: | [6 empty] | #REF!
Kanalizācijas sistēmas atjaunošana
#REF!
#REF!
#REF!
#REF!
#REF!
|  |  | Tāme sastādīta 2018.gada tirgus cenās, pamatojoties uz: | ŪK | daļas rasējumiem
Tāmes izmaksas euro: | [15 empty] | 0
#REF!
Nr.p.k. | Kods | Darba nosaukums |  | Mērvienība | Daudzums | Vienības izmaksas | [5 empty] | Kopā uz visu apjomu
[6 empty] | Laika norma, (c/h) | Darba samaksas likme (euro/h) | Darba alga (euro) | Materiāli (euro) | Mehānismi (euro) | Kopā (euro) | Darbietilpība (c/h) | Darba alga (euro) | Materiāli (euro) | Mehānismi (euro) | Summa (euro)
1 | 2 | 3 |  | 4 | 5 | 6 | 7 | 8 | 9 | 10 | 11 | 12 | 13 | 14 | 15 | 16
Iekšējā sadzīves kanalizācija
1 |  | Demontējamas kanalizācijas caurules un tās stiprinājumi | Ø110 | 4: m; 5: 985
2 |  | Tērauda aizsargcaurule | Ø139,7×4mm | 4: m; 5: 9
3 |  | Kanalizācijas caurule- ekvivalents "Uponor" PP kanalizācijas sistēmas iekšdarbu caurulei | Ø110, SN4 | 4: m; 5: 608
4 |  |  | Ø75, SN4 | 4: m; 5: 378
3 |  | Kanalizācijas caurule- ekvivalents "Uponor" PP kanalizācijas sistēmas iekšdarbu caurulei | Ø110, T8 | 4: m; 5: 90
3 |  | Pieslēguma vietas esošai kanalizācijas akai | Ø110, SN4 | 4: vieta; 5: 9
5 |  | Trejgabals - ekvivalents "Uponor" PP kanalizācijas sistēmas iekšdarbu trejgabals | Ø110-45° | 4: gab.; 5: 203
6 |  |  | Ø110/75-45° | 4: gab.; 5: 28
7 |  |  | Ø75/50-88,5° | 4: gab.; 5: 129
8 |  | Līkums - ekvivalents "Uponor" PP kanalizācijas sistēmas iekšdarbu līkums | Ø110-45° | 4: gab.; 5: 184
9 |  |  | Ø75-45° | 4: gab.; 5: 65
10 |  | Revīzija - ekvivalents "Uponor" PP kanalizācijas sistēmas iekšdarbu revīzija | Ø110 | 4: gab.; 5: 184
11 |  |  | Ø75 | 4: gab.; 5: 138
12 |  | Aizbāznis - ekvivalents aizbāznis ar uzskrūvējamu vāku | Ø110 | 4: gab.; 5: 46
13 |  | Cauruļu nostiprināšanas skavas, cinkotā tērauda ar gumijas aizsargkārtu | Dn 110 | 4: gab.; 5: 700
14 |  |  | Dn 75 | 4: gab.; 5: 442
15 |  | Savienojums PVC/čuguns | Ø110 | 4: gab.; 5: 104
|  | Kopā : |  | 12: 0; 13: 0; 14: 0; 15: 0; 16: 0
|  | Transporta izdevumi no materiālu izdevumiem: |  | 6: 0%; 14: 0
|  | Kopā izmaksas: |  | 12: 0; 13: 0; 14: 0; 15: 0; 16: 0
Sastādīja:
būvprakses sertifikāts Nr.
Pārbaudīja:
sertifikāta Nr.: