## Kopt a
APSTIPRINU
(pasūtītāja paraksts un tā atsifrējums)
Z.v.
____________.gada____.____________
Būvniecības koptāme
Attiecināmās izmaksas
Būves nosaukums: | Daudzdzīvokļu dzīvojamā ēka
Objekta nosaukums: | Dzīvojamās ēkas fasādes vienkāršotā atjaunošana
Objekta adrese: | Vānes iela 9, Liepāja
Pasūtījuma Nr: | WS-69-17
Nr. P.k. | Objekta nosaukums | Objekta izmaksas (EUR)
1 | Dzīvojamās ēkas vienkāršotā atjaunošana Vānes ielā 9, Liepājā | 0
| Kopā: | 0
PVN (21%) |  | 0
Sastādīja
(paraksts un tā atšifrējums, datums)
Sertifikāta Nr.
Tāme sastādīta 20__. gada __. _________
Ievērībai!
Pretendents ir tiesīgs izmantot tikai Pasūtītāja pievienoto būvizmaksu noteikšanas tāmes veidni.
Note on B13: ALTUM Kompetentces centrs: Excel šūnu krāsas: Zaļa- aizpildāmas šūnas Dzeltena- šūnas automātiski aizpildās Liekos excel sheet, darba grāmatas, izdzēst Ar detalizēta informācija, par tāmju aizpildīšanu var iepazīties altum.lv ALTUM Forma 2 sistēma atpazīst un darbojas tikai ar altum.lv publicētajām tāmju sagatavēm. Tel. 67774064

## Kops a
Kopsavilkuma aprēķini pa darbu veidiem vai konstruktīvo elementu veidiem
(darba veids vai konstruktīvā elementa nosaukums)
Attiecināmās izmaksas
Būves nosaukums: |  |  | Daudzdzīvokļu dzīvojamā ēka
Objekta nosaukums: |  |  | Dzīvojamās ēkas fasādes vienkāršotā atjaunošana
Objekta adrese: |  |  | Vānes iela 9, Liepāja
Pasūtījuma Nr. |  |  | WS-69-17
|  | Par kopejo summu, EUR | 0
|  | Kopējā darbietilpība, c/h | 0
Nr.p.k. | kods; tāmes Nr: | Darba veids vai konstruktīvā elementa nosaukums |  | Tāmes izmaksas (EUR) | Tai skaitā |  |  | Darbietilpība (c/h)
[5 empty] | darba alga (EUR) | materiāli (EUR) | mehānismi (EUR)
0 | 0 | Ārsienu siltināšanas darbi |  | 0 | 0 | 0 | 0 | 0
0 | 0 | Logu nomaiņa |  | 0 | 0 | 0 | 0 | 0
0 | 0 | Cokola siltināšanas darbi |  | 0 | 0 | 0 | 0 | 0
0 | 0 | Pagraba pārseguma siltināšanas darbi |  | 0 | 0 | 0 | 0 | 0
0 | 0 | Ieejas mezglu rekonstrukcijas darbi |  | 0 | 0 | 0 | 0 | 0
0 | 0 | Bēniņu siltināšanas darbi |  | 0 | 0 | 0 | 0 | 0
0 | 0 | Jumta rekonstrukcijas darbi |  | 0 | 0 | 0 | 0 | 0
0 | 0 | Ēkas apkure, iekšējie tīkli |  | 0 | 0 | 0 | 0 | 0
0 | 0 | Ūdensapgāde iekšējie tīkli |  | 0 | 0 | 0 | 0 | 0
0 | 0 | Gāzes apgāde |  | 0 | 0 | 0 | 0 | 0
0 | 0 | Zibensaizsardzība |  | 0 | 0 | 0 | 0 | 0
Kopā |  |  |  | 0 | 0 | 0 | 0 | 0
Virsizdevumi |  |  |  | 0
t.sk.darba aizsardzība |  |  |  | 0
Peļņa |  |  |  | 0
Pavisam kopā |  |  |  | 0
|  | Finanšu rezerve | 2%
Kopā ar finanšu rezervi
Sastādīja
(paraksts un tā atšifrējums, datums)
Tāme sastādīta 20__. gada __. _________
Pārbaudīja
(paraksts un tā atšifrējums, datums)
Sertifikāta Nr.
Note on D6: ALTUM Kompetentces centrs: Excel šūnu krāsas: Zaļa- aizpildāmas šūnas Dzeltena- šūnas automātiski aizpildās Liekos excel sheet, darba grāmatas izdzēst Liekās excel rindas izdzēst Ar detalizēta informācija, par tāmju aizpildīšanu var iepazīties altum.lv ALTUM Forma 2 sistēma atpazīst un darbojas tikai ar altum.lv publicētajām tāmju sagatavēm. Tel. 67774064

## 1a
|  | Lokālā tāme Nr. | 0
Ārsienu siltināšanas darbi
(darba veids vai konstruktīvā elementa nosaukums)
Attiecināmās izmaksas
|  | Būves nosaukums: | Daudzdzīvokļu dzīvojamā ēka
|  | Objekta nosaukums: | Dzīvojamās ēkas fasādes vienkāršotā atjaunošana
|  | Objekta adrese: | Vānes iela 9, Liepāja
|  | Pasūtījuma Nr. | WS-69-17
Tāme sastādīta 20__. gada tirgus cenās, pamatojoties uz AR un BK daļas rasējumiem | [8 empty] | Tāmes izmaksas EUR |  |  |  | 0
Tāme sastādīta 20__. gada __. _________
Nr.p.k. | Kods | Darba nosaukums | Mērvienība | Daudzums | Vienības izmaksas | [5 empty] | Kopā uz visu apjomu
[5 empty] | Laika norma (c/h) | Darba samaksas likme (EUR/h) | Darba alga (EUR) | Būvizstrādājumi (EUR) | Mehānismi (EUR) | Kopā (EUR) | Laika norma (c/h) | Darba alga (EUR) | Būvizstrādājumi (EUR) | Mehānismi (EUR) | Kopā (EUR)
1 | līg.c. | Metāla nožogojuma montāža, h=2,0 m | m | 70 |  |  | 0 |  |  | 0 | 0 | 0 | 0 | 0 | 0
|  | Žogs 3,5×2m | gb. | 20 |  |  | 0 |  |  | 0 | 0 | 0 | 0 | 0 | 0
|  | Pēda | gb. | 21 |  |  | 0 |  |  | 0 | 0 | 0 | 0 | 0 | 0
2 | līg.c. | Esošo tērauda evakuācijas kāpņu un to platformas demontāža un utilizācija | kmpl. | 1 |  |  | 0 |  |  | 0 | 0 | 0 | 0 | 0 | 0
3 | līg.c. | Sastatņu montēšana | m² | 2414 |  |  | 0 |  |  | 0 | 0 | 0 | 0 | 0 | 0
|  | Sastatnes | m² | 2414 |  |  | 0 |  |  | 0 | 0 | 0 | 0 | 0 | 0
|  | aizsargsiets | m² | 2414 |  |  | 0 |  |  | 0 | 0 | 0 | 0 | 0 | 0
4 | līg.c. | Sastatņu jumtiņi virs ieejām ēkā un noejas pagrabā | kmpl. | 3 |  |  | 0 |  |  | 0 | 0 | 0 | 0 | 0 | 0
5 | līg.c. | Moduļu tualetes uzstādīšana | gb. | 1 |  |  | 0 |  |  | 0 | 0 | 0 | 0 | 0 | 0
|  | Tualetes izvešana | reizes | 10 |  |  | 0 |  |  | 0 | 0 | 0 | 0 | 0 | 0
6 | līg.c. | Moduļu mājas uzstādīšana. Paredzēts 24 cilvēkiem. | gb. | 1 |  |  | 0 |  |  | 0 | 0 | 0 | 0 | 0 | 0
7 | līg.c. | Atkritumu konteineru izvietošana. | gb. | 1 |  |  | 0 |  |  | 0 | 0 | 0 | 0 | 0 | 0
8 | līg.c. | Būvtāfeles uzstādīšana | gb. | 1 |  |  | 0 |  |  | 0 | 0 | 0 | 0 | 0 | 0
9 | līg.c. | Ārsienu siltināšana ar akmensvati līmējot un piestiprinot to pie ārsienas ar mehāniskajiem stiprinājumiem | m² | 1941 |  |  | 0 |  |  | 0 | 0 | 0 | 0 | 0 | 0
10 | S1 | Vieglbetona paneļu ārējās garansienas/gala sienas siltinājums Apmetuma sistēma virs siltinājuma (AS-1) Siltinājums - fasādes akmensvate; λ=0,036 W/mK b=150mm. Līmjava stiklšķiedra siets, grunts esošā siena vieglbetona bloki b=250/410 mm | m² | 375 |  |  | 0 |  |  | 0 | 0 | 0 | 0 | 0 | 0
11 | S4 | Ārsienas siltinājuma mezgls/pamatu paneļu siltinājuma mezgls/ pamatu paneļu siltinājums mezgls. Apmetuma sistēma virs siltinājuma (AS-1) vai (AS-2) (lodžijas paneļu galiem – skārda iesegums), siltinājums – akmensvate λ=0,036 W/mK, b=50 mm. Līmjava stiklšķiedra siets, grunts esošā siena vieglbetona. Esoša betona bloka siena/pamatu panelis, b = 250 mm | m² | 890 |  |  | 0 |  |  | 0 | 0 | 0 | 0 | 0 | 0
12 | S4A | Ārsienas siltinājuma mezgls/pamatu paneļu siltinājuma mezgls/ pamatu paneļu siltinājums mezgls. Apmetuma sistēma virs siltinājuma (AS-1) vai (AS-2) (lodžijas paneļu galiem – skārda iesegums), siltinājums – akmensvate λ=0,036 W/mK, b=150 mm. Līmjava stiklšķiedra siets, grunts esošā siena vieglbetona Esoša betona bloka siena/pamatu panelis, b = 160 mm | m² | 95 |  |  | 0 |  |  | 0 | 0 | 0 | 0 | 0 | 0
13 | S5 | Bēniņu stāva siltinājums. Apmetuma sistēma virs siltinājuma (AS-1) Siltinājums - putupolistirola plāksne; λ=0,034 W/mK b=50mm. Līmjava stiklšķiedra siets, grunts esošā siena vieglbetona . Esošā siena - betona bloka b=250 mm | m² | 305 |  |  | 0 |  |  | 0 | 0 | 0 | 0 | 0 | 0
14 | P5 | Pāregums virs ieejas siltinājums (zem lodžijas virs ieejas). Atjaunotā betona kārta b=40, esošais dz-betona pārsegums b=220 mm, līmjava, siltinājums λ=0,036W/mK b=170mm. grunts, Līmjava uz stiklšķiedra sieta, ārējā apdare (krāsots struktūrapmetums) | m² | 13 |  |  | 0 |  |  | 0 | 0 | 0 | 0 | 0 | 0
15 | līg.c. | Lodžiju starpstāvu pārseguma siltināšana, atbilstoši BK-6, ''lodžijas griezums 2-2'' ar visiem palīgmateriāliem | m² | 143 |  |  | 0 |  |  | 0 | 0 | 0 | 0 | 0 | 0
16 | līg.c. | Kāpņu telpas fasādes papildus siltināšana, Siltumizolācija; λ=0,037W/mK b=30mm, grunts, līmjava | m² | 12 |  |  | 0 |  |  | 0 | 0 | 0 | 0 | 0 | 0
17 | līg.c. | Zem lodžijas siltinājums, 1.stāvos, Siltumizolācija; λ=0,037W/mK b=170mm, līmjava, stiklšķiedra siets, grunts. | m² | 108 |  |  | 0 |  |  | 0 | 0 | 0 | 0 | 0 | 0
18 | līg.c. | Dībeli virsmas klasifikācija ETA A,B,C,D,E, galvas Ø60, nagla tērauda Ø8-10, Punkta siltumatdeves koeficients 0,002 W/K, min iestrādes dziļums >25mm, vai ekvivalents, paredzēti 170mm siltinājumam | gb. | 3968 |  |  | 0 |  |  | 0 | 0 | 0 | 0 | 0 | 0
19 | līg.c. | Dībeli virsmas klasifikācija ETA A,B,C,D,E, galvas Ø60, nagla tērauda Ø8-10, Punkta siltumatdeves koeficients 0,002 W/K, min iestrādes dziļums >25mm, vai ekvivalents paredzēti 150mm siltinājumam | gb. | 760 |  |  | 0 |  |  | 0 | 0 | 0 | 0 | 0 | 0
20 | līg.c. | Dībeli virsmas klasifikācija ETA A,B,C,D,E, galvas Ø60, nagla tērauda Ø8-10, Punkta siltumatdeves koeficients 0,002 W/K, min iestrādes dziļums >25mm, vai ekvivalentsparedzēti i 50mm siltinājumam | gb. | 9560 |  |  | 0 |  |  | 0 | 0 | 0 | 0 | 0 | 0
21 | līg.c. | Dībeli virsmas klasifikācija ETA A,B,C,D,E, galvas Ø60, nagla tērauda Ø8-10, Punkta siltumatdeves koeficients 0,002 W/K, min iestrādes dziļums >25mm, vai ekvivalents paredzēti i 30 mm siltinājumam | gb. | 96 |  |  | 0 |  |  | 0 | 0 | 0 | 0 | 0 | 0
22 | līg.c. | Armējuma java | kg | 10609.5 |  |  | 0 |  |  | 0 | 0 | 0 | 0 | 0 | 0
23 | līg.c. | Grunts (t.sk. lodžiju sienas) | kg | 525.2121 |  |  | 0 |  |  | 0 | 0 | 0 | 0 | 0 | 0
24 | līg.c. | Dekoratīvais apmetums silikona gatavais (apmetums 1.mehāniskās izturības klases sasniegšanai ar vienu armēšanas kārtu) (masā tonēts) 1,5mm graudu lielums | kg | 6006.828 |  |  | 0 |  |  | 0 | 0 | 0 | 0 | 0 | 0
25 | līg.c. | Durvju un logu aiļu apdare ar akmensvates plātnēm (λ=0,037 W/mK) b=30mm,platums~ 0,25m* | m² | 681.845 |  |  | 0 |  |  | 0 | 0 | 0 | 0 | 0 | 0
|  | Grunts | kg | 122.7321 |  |  | 0 |  |  | 0 | 0 | 0 | 0 | 0 | 0
|  | Siltumizolācija sienām | m2 | 715.9372 |  |  | 0 |  |  | 0 | 0 | 0 | 0 | 0 | 0
|  | Līmjava | kg | 4091.07 |  |  | 0 |  |  | 0 | 0 | 0 | 0 | 0 | 0
|  | Armējuma java | kg | 3750.1475 |  |  | 0 |  |  | 0 | 0 | 0 | 0 | 0 | 0
|  | Siets stikla šķiedra | m2 | 729.5741 |  |  | 0 |  |  | 0 | 0 | 0 | 0 | 0 | 0
26 | līg.c. | Papildus armējums apkārrt loga un durvju ailām ar sietu, platums=0,15m, b=3mm | m² | 681.845 |  |  | 0 |  |  | 0 | 0 | 0 | 0 | 0 | 0
|  | Armējuma java | kg | 654.5712 |  |  | 0 |  |  | 0 | 0 | 0 | 0 | 0 | 0
|  | Siets stikla šķiedra | m2 | 102.2767 |  |  | 0 |  |  | 0 | 0 | 0 | 0 | 0 | 0
27 | līg.c. | Logu un durvju aiļu ārējo stūru armēšana ar sietu papildus sietu 0,3m platumā no ailes un ailē stiepes izturība >200N/5cm, Struktūras stabilitāte >22%, Atbilst REACH, sieta acojuma lielums 4×4mm. | m2 | 681.845 |  |  | 0 |  |  | 0 | 0 | 0 | 0 | 0 | 0
|  | Armējuma java | kg | 654.5712 |  |  | 0 |  |  | 0 | 0 | 0 | 0 | 0 | 0
|  | Siets stikla šķiedra | m2 | 103 |  |  | 0 |  |  | 0 | 0 | 0 | 0 | 0 | 0
28 | līg.c. | Lāseņu uzstādīšana, atbilstoši BK-4 lapai siltinājuma salaiduma mezglam ''G'' | m | 36 |  |  | 0 |  |  | 0 | 0 | 0 | 0 | 0 | 0
|  | Apmetumu apdares profili |  |  |  |  | 0 |  |  | 0 | 0 | 0 | 0 | 0 | 0
29 | līg.c. | Stūra profils | m | 2035.87 |  |  | 0 |  |  | 0 | 0 | 0 | 0 | 0 | 0
30 | līg.c. | Loga pielaiduma profils | m | 2035.87 |  |  | 0 |  |  | 0 | 0 | 0 | 0 | 0 | 0
31 | līg.c. | Stūra lāsenis | m | 746.7 |  |  | 0 |  |  | 0 | 0 | 0 | 0 | 0 | 0
32 | līg.c. | Palodzes montāžas profils | m | 746.7 |  |  | 0 |  |  | 0 | 0 | 0 | 0 | 0 | 0
33 | līg.c. | Palodzes sāna pieslēguma profils | gb | 750 |  |  | 0 |  |  | 0 | 0 | 0 | 0 | 0 | 0
34 | līg.c. | Cokola profils | m | 225 |  |  | 0 |  |  | 0 | 0 | 0 | 0 | 0 | 0
35 | līg.c. | Iekšējo stūru armējums visā ēkas augstumā | m | 68 |  |  | 0 |  |  | 0 | 0 | 0 | 0 | 0 | 0
36 | līg.c. | Stūra profils ar armējumu visā augstumā visos ēkas stūros | m | 68 |  |  | 0 |  |  | 0 | 0 | 0 | 0 | 0 | 0
37 | līg.c. | Metāla karoga kāta turētāja montāža | gb. | 1 |  |  | 0 |  |  | 0 | 0 | 0 | 0 | 0 | 0
38 | līg.c. | Cinkotu žalūziju bloku uzstādīšana R-2, 250×250 | gb. | 32 |  |  | 0 |  |  | 0 | 0 | 0 | 0 | 0 | 0
|  | Sendvičpaneļu konstrukcijas montēšana pie lodžijas pārseguma : |  |  |  |  | 0 |  |  | 0 | 0 | 0 | 0 | 0 | 0
39 | līg.c. | Cauruļveida tērauda stati 60x60x4, l=900*, anal EN 10219, 1 gab uz lodžiju | kg | 446.886 |  |  | 0 |  |  | 0 | 0 | 0 | 0 | 0 | 0
40 | līg.c. | Cauruļveida tērauda sijas 60x100(h)x4, l=6,3* m, anal EN 10219, 1 gab uz lodžiju | kg | 1564.101 |  |  | 0 |  |  | 0 | 0 | 0 | 0 | 0 | 0
41 | līg.c. | Enkurplātne -10x100x200(h), 2 gab uz siju | kg | 232.656 |  |  | 0 |  |  | 0 | 0 | 0 | 0 | 0 | 0
42 | līg.c. | * ķīļenkuri Ø12, l=80, 2 gab uz detaļu | gb. | 148 |  |  | 0 |  |  | 0 | 0 | 0 | 0 | 0 | 0
43 | līg.c. | Leņķprofils L 110x70x6,5 l=6,3* | kg | 4186.476 |  |  | 0 |  |  | 0 | 0 | 0 | 0 | 0 | 0
44 | līg.c. | Leņķveida stiprinājumi ʟ 100x100x10 pie sienām 4gab/lodž | kg | 1776 |  |  | 0 |  |  | 0 | 0 | 0 | 0 | 0 | 0
45 | līg.c. | * ķīļenkuri Ø12, l=80, 8 gab uz detaļu | gb. | 2368 |  |  | 0 |  |  | 0 | 0 | 0 | 0 | 0 | 0
46 | līg.c. | Sienas paneļa montāža b=120mm Siltumizolācijas ķīm. sastāvs PUR poliuretāns lambda 0,023 Bs2 do. Metāla biezums iekšējā/ārējā mm 0,4/0,5. Tērauda marka S280 GD. Cinks tēraudam gr/m² 225-275. Izolācijas paneļa Izstrādājuma svars kg/m² ~12. Ārējais pārklājums: PES/RAL atbilstoši krāsu pasei 25 mikr. Iekšpuses pārklājums: PES RAL 9002. Siltumpretestības vērtība W(m²×K): 0,23. Siltumvadītspējas koeficients w/m×k 0,023. Ārējā ugunsizturība: Bs2-do. Uguns noturība EI15. Skaņas izolācija db 26, h=1000mm l=6300*mm, 60gab | gb. | 74 |  |  | 0 |  |  | 0 | 0 | 0 | 0 | 0 | 0
27 | līg.c. | Būvgružu savākšana un aizvešana | m³ | 28 |  |  | 0 |  |  | 0 | 0 | 0 | 0 | 0 | 0
|  | Gružu konteiners | gb | 4 |  |  | 0 |  |  | 0 | 0 | 0 | 0 | 0 | 0
Tiešās izmaksas kopā, t. sk. darba devēja sociālais nodoklis 24.09% | [10 empty] | 0 | 0 | 0 | 0 | 0
Sastādīja |  | 0
(paraksts un tā atšifrējums, datums)
Tāme sastādīta 20__. gada __. _________
Pārbaudīja |  | 0
(paraksts un tā atšifrējums, datums)
Sertifikāta Nr |  | 0
Piezīme:
• Visiem būvmateriāliem jābūt marķētiem ar CE zīmi.
• Siltināšanas un apmešanas darbi veicami saskaņā ar ETAG 004 „Eiropas tehniskā apstiprinājuma pamatnostādne ārējās siltumizolācijas sistēmām un apmetumam
Note on D5: ALTUM Kompetentces centrs: Excel šūnu krāsas: Zaļa- aizpildāmas šūnas Dzeltena- šūnas automātiski aizpildās Liekos excel sheet, darba grāmatas izdzēst Liekās excel rindas izdzēst Uzsākt pirmo ierakstu rindā 14 Ar detalizēta informācija, par tāmju aizpildīšanu var iepazīties altum.lv ALTUM Forma 2 sistēma atpazīst un darbojas tikai ar altum.lv publicētajām tāmju sagatavēm. Tel. 67774064

## 2a
|  | Lokālā tāme Nr. | 0
Logu nomaiņa
(darba veids vai konstruktīvā elementa nosaukums)
Attiecināmās izmaksas
|  | Būves nosaukums: | Daudzdzīvokļu dzīvojamā ēka
|  | Objekta nosaukums: | Dzīvojamās ēkas fasādes vienkāršotā atjaunošana
|  | Objekta adrese: | Vānes iela 9, Liepāja
|  | Pasūtījuma Nr. | WS-69-17
Tāme sastādīta 20__. gada tirgus cenās, pamatojoties uz AR un BK daļas rasējumiem | [8 empty] | Tāmes izmaksas EUR |  |  |  | 0
Tāme sastādīta 20__. gada __. _________
Nr.p.k. | Kods | Darba nosaukums | Mērvienība | Daudzums | Vienības izmaksas | [5 empty] | Kopā uz visu apjomu
[5 empty] | Laika norma (c/h) | Darba samaksas likme (EUR/h) | Darba alga (EUR) | Būvizstrādājumi (EUR) | Mehānismi (EUR) | Kopā (EUR) | Laika norma (c/h) | Darba alga (EUR) | Būvizstrādājumi (EUR) | Mehānismi (EUR) | Kopā (EUR)
1 | līg.c. | Esošo koka logu, tsk. ārdurvju demontāža | m² | 271.399 |  |  | 0 |  |  | 0 | 0 | 0 | 0 | 0 | 0
2 | līg.c. | Esošo skārda āra palodžu demontāža, b=0,25. | m | 344.3685 |  |  | 0 |  |  | 0 | 0 | 0 | 0 | 0 | 0
3 | līg.c. | Koku lodžiju demontāža | gb. | 12 |  |  | 0 |  |  | 0 | 0 | 0 | 0 | 0 | 0
4 | līg.c. | PVC lodžiju stiklojumu demontāža un montāža, pēc jaunu margu uzstādīšanas | gb. | 7 |  |  | 0 |  |  | 0 | 0 | 0 | 0 | 0 | 0
5 | līg.c. | Balkonu plātņu demontāža | gb. | 74 |  |  | 0 |  |  | 0 | 0 | 0 | 0 | 0 | 0
|  | PVC loga bloks ar stikla paketi krāsa - balta Stikla paketes Siltuma caurlaidības koef.: Uw 1,1 W / m² K Logu vēja noturības, gaisa caurlaidības klase (pēc LVS EN 12207 un ) ūdensnecaurlaidības kalse (pēc LVS EN 12208) atbilstoši dotā objekta atrašanās vietas klimatiskajiem apstākļiem |  |  |  |  | 0 |  |  | 0 | 0 | 0 | 0 | 0 | 0
6 | līg.c. | L1 logs | gb. | 16 |  |  | 0 |  |  | 0 | 0 | 0 | 0 | 0 | 0
|  | L1 durvis | gb. | 16 |  |  | 0 |  |  | 0 | 0 | 0 | 0 | 0 | 0
7 | līg.c. | L2 logs | gb. | 20 |  |  | 0 |  |  | 0 | 0 | 0 | 0 | 0 | 0
|  | L2 durvis | gb. | 20 |  |  | 0 |  |  | 0 | 0 | 0 | 0 | 0 | 0
8 | līg.c. | L3 | gb. | 38 |  |  | 0 |  |  | 0 | 0 | 0 | 0 | 0 | 0
9 | līg.c. | L8 | gb. | 1 |  |  | 0 |  |  | 0 | 0 | 0 | 0 | 0 | 0
10 | līg.c. | ST1 | gb. | 132 |  |  | 0 |  |  | 0 | 0 | 0 | 0 | 0 | 0
11 | līg.c. | Esošo PVC lodžiju stiklojumu 6m garumā bloku montāža | gb. | 8 |  |  | 0 |  |  | 0 | 0 | 0 | 0 | 0 | 0
|  | PVC pagraba logs , krāsa balta L9 | gb. | 7 |  |  | 0 |  |  | 0 | 0 | 0 | 0 | 0 | 0
12 | līg.c. | Logu montāžas palīgmateriāli uz apjomu | m² | 258 |  |  | 0 |  |  | 0 | 0 | 0 | 0 | 0 | 0
|  | montāžas skavas | gb. | 2580 |  |  | 0 |  |  | 0 | 0 | 0 | 0 | 0 | 0
|  | dibeļi | gb. | 2064 |  |  | 0 |  |  | 0 | 0 | 0 | 0 | 0 | 0
|  | montāžas putas | l | 387 |  |  | 0 |  |  | 0 | 0 | 0 | 0 | 0 | 0
|  | skrūves | gb. | 2580 |  |  | 0 |  |  | 0 | 0 | 0 | 0 | 0 | 0
|  | silikona hermētiķis | l | 258 |  |  | 0 |  |  | 0 | 0 | 0 | 0 | 0 | 0
13 | līg.c. | Lodžiju stiklojuma PVC konstrukcija veramajā vērtnes daļā integrēt svaiga gaisa pieplūdes vārstus | kmpl | 148 |  |  | 0 |  |  | 0 | 0 | 0 | 0 | 0 | 0
|  | Alumīnija konstrukcijas ārdurvis ar siltinājumu, rokturi, eņģēm, ar pašaizvēršanās mehānismu, speciālām blīvgumijām un piedurlīstēm, vienpuktu slēdzeni un mehānisko koda atslēgu. Siltuma caurlaidības koef. Ug:stikla paketei 0,9w/m²×K, Uw:1,6w/m²xK |  |  |  |  | 0 |  |  | 0 | 0 | 0 | 0 | 0 | 0
|  | Alumīnija konstrukcijas ārdurvis ar siltinājumu, rokturi, eņģēm, ar pašaizvēršanās mehānismu, speciālām blīvgumijām un piedurlīstēm, vienpuktu slēdzeni un mehānisko koda atslēgu. Siltuma caurlaidības koef. Ug:stikla paketei 0,9w/m²×K, Uw:1,6w/m²xK |  |  |  |  | 0 |  |  | 0 | 0 | 0 | 0 | 0 | 0
14 | līg.c. | D2 | gb. | 1 |  |  | 0 |  |  | 0 | 0 | 0 | 0 | 0 | 0
15 | līg.c. | D3 | gb. | 1 |  |  | 0 |  |  | 0 | 0 | 0 | 0 | 0 | 0
16 | līg.c. | Cinkota metāla konstrukcijas durvis ar rokturi un eņģēm, ar pašaizvēršanās mehānismu, speciālām blīvgumijām un piedurlīstēm, vienpuktu slēdzeni. Rāmja siltumcaurlaidības augšējā daļā žalūzijas. D4 (b×h=1×2,075) ; gb.-3 | gb. | 3 |  |  | 0 |  |  | 0 | 0 | 0 | 0 | 0 | 0
17 | līg.c. | Durvju montāžas palīgmateriāli uz apjomu | gb. | 5 |  |  | 0 |  |  | 0 | 0 | 0 | 0 | 0 | 0
|  | montāžas skavas | gb. | 50 |  |  | 0 |  |  | 0 | 0 | 0 | 0 | 0 | 0
|  | dibeļi | gb. | 40 |  |  | 0 |  |  | 0 | 0 | 0 | 0 | 0 | 0
|  | montāžas putas | l | 8 |  |  | 0 |  |  | 0 | 0 | 0 | 0 | 0 | 0
|  | skrūves | gb. | 50 |  |  | 0 |  |  | 0 | 0 | 0 | 0 | 0 | 0
|  | silikona hermētiķis | l | 5 |  |  | 0 |  |  | 0 | 0 | 0 | 0 | 0 | 0
18 | līg.c. | Iekštelpās montējamas Cinkotas krāsotas metāla durvis ar ugunsizturību EI30, automātisko pašaizvēršanās mehānismu. Ugunsdrošo durvju vienpunkta slēdzene un viras izgatavo no materiāla, kas nodrošina ugunsizturīgām konstrukcijām izvirzīto prasību minimālāko pakāpi. Nepieciešamo hermētiskumu nodrošina speciālas ugunsizturīgas blīvgumijas, kas izvietotas pa durvju kārbas perimetru. |  |  |  |  | 0 |  |  | 0 | 0 | 0 | 0 | 0 | 0
|  | UD-1, 1,5×2,1, 5.gb | gb. | 5 |  |  | 0 |  |  | 0 | 0 | 0 | 0 | 0 | 0
|  | UD-2, 0,9×1,7, 1.gb | gb. | 1 |  |  | 0 |  |  | 0 | 0 | 0 | 0 | 0 | 0
19 | līg.c. | Durvju montāžas palīgmateriāli uz apjomu | gb. | 6 |  |  | 0 |  |  | 0 | 0 | 0 | 0 | 0 | 0
|  | montāžas skavas, spec | gb. | 60 |  |  | 0 |  |  | 0 | 0 | 0 | 0 | 0 | 0
|  | dibeļi, spec | gb. | 48 |  |  | 0 |  |  | 0 | 0 | 0 | 0 | 0 | 0
|  | speciālās ugundrošās montāžas putas | l | 9 |  |  | 0 |  |  | 0 | 0 | 0 | 0 | 0 | 0
|  | skrūves, spec | gb. | 60 |  |  | 0 |  |  | 0 | 0 | 0 | 0 | 0 | 0
|  | silikona hermētiķis | l | 6 |  |  | 0 |  |  | 0 | 0 | 0 | 0 | 0 | 0
20 | līg.c. | Blīvējošās lentas montēšana ap logu ailām u.c. vietām. | m | 776.8005 |  |  | 0 |  |  | 0 | 0 | 0 | 0 | 0 | 0
21 | līg.c. | Hidroizolācijas lentas montēšana logos | m | 2727.38 |  |  | 0 |  |  | 0 | 0 | 0 | 0 | 0 | 0
22 | līg.c. | Difūzujas lentas montēšana nomaināmajos logos | m | 1953.75 |  |  | 0 |  |  | 0 | 0 | 0 | 0 | 0 | 0
23 | līg.c. | Jaunu krāsotu ārējo skārda palodžu montāža visiem logiem, b=0,35m*, +pārkares lāsenis 50mm | m | 776.8005 |  |  | 0 |  |  | 0 | 0 | 0 | 0 | 0 | 0
24 | līg.c. | Jaunu iekštelpu MDF palodžu montēšana, b=300mm. | m | 570.38 |  |  | 0 |  |  | 0 | 0 | 0 | 0 | 0 | 0
25 | līg.c. | Apmetuma atjaunošana pēc logu nomaiņas telpu iekšpusē, remonts ap logu ailu. | m² | 586.125 |  |  | 0 |  |  | 0 | 0 | 0 | 0 | 0 | 0
|  | šinas | m | 176 |  |  | 0 |  |  | 0 | 0 | 0 | 0 | 0 | 0
|  | reģipsis | m2 | 704 |  |  | 0 |  |  | 0 | 0 | 0 | 0 | 0 | 0
|  | perfix | kg | 587 |  |  | 0 |  |  | 0 | 0 | 0 | 0 | 0 | 0
|  | Špaktels | kg | 469 |  |  | 0 |  |  | 0 | 0 | 0 | 0 | 0 | 0
|  | krāsa | kg | 234.45 |  |  | 0 |  |  | 0 | 0 | 0 | 0 | 0 | 0
|  | Līmlente | gb. | 58.6125 |  |  | 0 |  |  | 0 | 0 | 0 | 0 | 0 | 0
Tiešās izmaksas kopā, t. sk. darba devēja sociālais nodoklis 24.09% | [10 empty] | 0 | 0 | 0 | 0 | 0
Sastādīja |  | 0
(paraksts un tā atšifrējums, datums)
Tāme sastādīta 20__. gada __. _________
Pārbaudīja |  | 0
(paraksts un tā atšifrējums, datums)
Sertifikāta Nr |  | 0
Piezīme:
• Visiem būvmateriāliem jābūt marķētiem ar CE zīmi.
• Siltināšanas un apmešanas darbi veicami saskaņā ar ETAG 004 „Eiropas tehniskā apstiprinājuma pamatnostādne ārējās siltumizolācijas sistēmām un apmetumam
Note on D5: ALTUM Kompetentces centrs: Excel šūnu krāsas: Zaļa- aizpildāmas šūnas Dzeltena- šūnas automātiski aizpildās Liekos excel sheet, darba grāmatas izdzēst Liekās excel rindas izdzēst Uzsākt pirmo ierakstu rindā 14 Ar detalizēta informācija, par tāmju aizpildīšanu var iepazīties altum.lv ALTUM Forma 2 sistēma atpazīst un darbojas tikai ar altum.lv publicētajām tāmju sagatavēm. Tel. 67774064

## apjomi (hidden)
| ddddddddd | [9 empty] | Perimetrs lentei, m |  | aiļu apdares m², ailes platums |  | palodzes, m |  | Profili, m
| tips | skaits |  |  | Loga izmērs, m |  | Logu platība m² | [5 empty] | ārējās | iekšējās | iekšējās | ārējās | Stūra profils | Loga pielaiduma profils | Stūra lāsenis | Palodzes montāžas profils | Palodzes sāna pieslēguma profils | Cokola profils
|  | PVC | koka | kopā | b | h | 1.gb. | PVC | koka | Kopā | hidroizolācijas | difūzijas | 0.25 | 0.3
| L1 logs | 19 | 16 | 35 | 2.21 | 1.55 | 3.4255 | 65.0845 | 54.808 | 119.8925 | 263.2 | 120.32 | 65.8 | 36.096 | 35.36 | 81.2175 | 185.85 | 185.85 | 77.35 | 77.35 | 70 |  | ārējā stūra profils
| L1 durvis | 19 | 16 | 35 | 0.7 | 2.25 | 1.575 | 29.925 | 25.2 | 55.125 | 182 | 83.2 | 45.5 | 24.96 | 11.2 | 25.725 | 182 | 182 | 24.5 | 24.5 | 70 |  | ārējā stūra profils
| L2 logs | 14 | 20 | 34 | 2.21 | 1.55 | 3.4255 | 47.957 | 68.51 | 116.467 | 255.68 | 150.4 | 63.92 | 45.12 | 44.2 | 78.897 | 180.54 | 180.54 | 75.14 | 75.14 | 68
| L2 durvis | 14 | 20 | 34 | 0.7 | 2.25 | 1.575 | 22.05 | 31.5 | 53.55 | 176.8 | 104 | 44.2 | 31.2 | 14 | 24.99 | 176.8 | 176.8 | 23.8 | 23.8 | 68
| L3 | 36 | 38 | 74 | 1.1 | 1.55 | 1.705 | 61.38 | 64.79 | 126.17 | 392.2 | 201.4 | 98.05 | 60.42 | 41.8 | 85.47 | 310.8 | 310.8 | 81.4 | 81.4 | 148
| L4 | 4 | 0 | 4 | 1.5 | 1.5 | 2.25 | 9 | 0 | 9 | 24 | 0 | 6 | 0 | 0 | 6.3 | 18 | 18 | 6 | 6 | 8
| L5 | 1 | 0 | 1 | 1.5 | 0.53 | 0.795 | 0.795 | 0 | 0.795 | 4.06 | 0 | 1.015 | 0 | 0 | 1.575 | 2.56 | 2.56 | 1.5 | 1.5 | 2
| L6 | 8 | 0 | 8 | 1.6 | 0.6 | 0.96 | 7.68 | 0 | 7.68 | 35.2 | 0 | 8.8 | 0 | 0 | 13.44 | 22.4 | 22.4 | 12.8 | 12.8 | 16
| L7 | 10 | 0 | 10 | 1.35 | 1.55 | 2.0925 | 20.925 | 0 | 20.925 | 58 | 0 | 14.5 | 0 | 0 | 14.175 | 44.5 | 44.5 | 13.5 | 13.5 | 20
| L8 | 0 | 1 | 1 | 2.88 | 0.63 | 1.8144 | 0 | 1.8144 | 1.8144 | 7.02 | 7.02 | 1.755 | 2.106 | 2.88 | 3.024 | 4.14 | 4.14 | 2.88 | 2.88 | 2
| L9 | 0 | 7 | 7 | 1.3 | 1.3 | 1.69 | 0 | 11.83 | 11.83 | 36.4 |  | 9.1 | 0 | 9.1 | 9.555 | 27.3 | 27.3 | 9.1 | 9.1 | 14
| ST1 | 16 | 132 | 132 | 3.12 | 1.65 | 5.148 | 82.368 | 679.536 | 761.904 | 1259.28 | 1259.28 | 314.82 | 377.784 | 411.84 | 432.432 | 847.44 | 847.44 | 411.84 | 411.84 | 264
| D1 | 1 | 0 | 1 | 1.27 | 2.07 | 2.6289 | 2.6289 | 0 | 2.6289 | 5.41 | 0 | 1.3525 | 0 | 0 | 0 | 5.41 | 5.41 | 1.27 | 1.27
| D2 | 0 | 1 | 1 | 1.1 | 2.2 | 2.42 | 0 | 2.42 | 2.42 | 5.5 | 5.5 | 1.375 | 1.65 | 0 | 0 | 5.5 | 5.5 | 1.1 | 1.1
| D3 | 0 | 1 | 1 | 1.52 | 2.83 | 4.3016 | 0 | 4.3016 | 4.3016 | 7.18 | 7.18 | 1.795 | 2.154 | 0 | 0 | 7.18 | 7.18 | 1.52 | 1.52
| D4 | 0 | 3 | 3 | 1 | 2.075 | 2.075 | 0 | 6.225 | 6.225 | 15.45 | 15.45 | 3.8625 | 4.635 | 0 | 0 | 15.45 | 15.45 | 3 | 3
|  |  |  | 312 |  |  |  | 349.7934 | 271.399 | 621.1924 | 2727.38 | 1953.75 | 681.845 | 586.125 | 570.38 | 776.8005 | 2035.87 | 2035.87 | 746.7 | 746.7 | 750 | 170
SILTINĀJUMU PLATĪBAS
Apz. | Apraksts |  | Platība, m² |  | 1749
| Sienas siltinājums |  | as1
S1 | Vieglbetona paneļu ārējās garansienas/gala sienas siltinājums Apmetuma sistēma virs siltinājuma (AS-1) Siltinājums - fasādes akmensvate; λ=0,036 W/mK b=150mm. Līmjava stiklšķiedra siets, grunts esošā siena vieglbetona bloki b=250/410 mm | m² | 375 | viszeme
S2 | Pamatu sienas siltinājums. Apmetuma sistēma virs siltinājuma (AS-1) Siltinājums - ekstrudētā putupolistirola plāksne; λ=0,031 W/mK b=150mm. Līmjava stiklšķiedra siets, grunts Esošā siena - ribotais panelis b=350 mm | m² | 238 | 119
S3 | Lodžiju starpsienas siltinājums. Apmetuma sistēma virs siltinājuma (AS-2). Esošā dzelzsbetona starpsiena b=30 mm, Līmjava stiklšķiedra siets, grunts Siltinājums - putupolistirola plāksne; λ=0,031 W/mK b=30 | m² | 100
S4 | Ārsienas siltinājuma mezgls/pamatu paneļu siltinājuma mezgls/ pamatu paneļu siltinājums mezgls. Apmetuma sistēma virs siltinājuma (AS-1) vai (AS-2) (lodžijas paneļu galiem – skārda iesegums), siltinājums – akmensvate λ=0,036 W/mK, b=50 mm. Līmjava stiklšķiedra siets, grunts esošā siena vieglbetona. Esoša betona bloka siena/pamatu panelis, b = 250 mm | m² | 890
S4A | Ārsienas siltinājuma mezgls/pamatu paneļu siltinājuma mezgls/ pamatu paneļu siltinājums mezgls. Apmetuma sistēma virs siltinājuma (AS-1) vai (AS-2) (lodžijas paneļu galiem – skārda iesegums), siltinājums – akmensvate λ=0,036 W/mK, b=150 mm. Līmjava stiklšķiedra siets, grunts esošā siena vieglbetona Esoša betona bloka siena/pamatu panelis, b = 160 mm | m² | 95
S5 | Bēniņu stāva siltinājums. Apmetuma sistēma virs siltinājuma (AS-1) Siltinājums - putupolistirola plāksne; λ=0,034 W/mK b=50mm. Līmjava stiklšķiedra siets, grunts esošā siena vieglbetona . Esošā siena - betona bloka b=250 mm | m² | 305
S6 | Kāpņu telpas siena bēniņos, Apmetums un ūdensemulsijas krāsa, gruntējums, līmjava, Siltinājums - fasādes akmensvate; λ=0,036 W/mK b=150mm. Līmjava stiklšķiedra siets, grunts esošā siena vieglbetona Esošā betona paneļa siena, b=250 mm | m² | 25
Pārseguma siltinājums
P1 | Pagraba pārseguma siltinājums, esošs grīdas sastāvs, Esošais pārsegums -betona pārsegums b=220mm.Līmjava. Siltinājums – akmensvates lameles; λ=0,037W/mK b=150mm. Līmjava stiklšķiedra siets, grunts | m² | 660
P2 | Bēniņu pārsegumu siltinājums, beramā akmensvate, λ=0,041W/m²K (b=400mm, ieskaitot sablīvēšanas koef. 1,1), tvaika izolācijas plēve (b=0,2mm), esoša cementa java b=50 mm, esošs fibrolīta plātņu slānis (b=~150mm), esošais hidroizolācijas slānis, esošais dz-betona pārsegums (b=~220mm) | m² | 675
P3 | Pārseguma siltinājums virs lodžiju telpām, augšējais segums, apakšējais segums, mitruma izturīgā OSB plātne – 22, putupoliturēns starp spārēm 50x150 (h)m s=900, b=200 mm, esošs ruberoīda segums, esošs lodžijas panelis. | m² | 120
P4 | Pārsegums virs kāpņu telpām. Akmensvate, 0,033 W/mK, b=50 mm, akmensvate, 0,036 W/mK), b=100 mm + 150 mm, tvaika izolācijas plēve b=0,2m, esoša cementa java b=50 mm, Esošs fibrolīta plātņu slānis b=150 mm, esošs dz-betona pārsegums, b=220 mm. | m² | 13
P5 | Pāregums virs ieejas siltinājums (zem lodžijas virs ieejas). Atjaunotā betona kārta b=40, esošais dz-betona pārsegums b=220 mm, līmjava, siltinājums λ=0,036W/mK b=170mm. grunts, Līmjava uz stiklšķiedra sieta, ārējā apdare (krāsots struktūrapmetums) | m² | 13
N.p.k. | Materiāla un darba nosaukums, izmēri (mm) | Mērv. | Skaits | 1 elem. l(m) | Garums (m) | kg/m | Masa (kg)
Lodžiju margu stiprinājuma metāla detaļas
1 | Cauruļveida tērauda stati 60x60x4, l=900*, EN 10219, 1 gb. uz lodžiju | gb. | 74 | 0.9 | 66.6 | 6.71 | 446.886
2 | Cauruļveida tērauda sijas 60x100(h)x4, l=6,3* m, EN 10219, 1 gb. uz lodžiju | gb. | 37 | 6.3 | 233.1 | 6.71 | 1564.101
4 | Enkurplātne -10x100x200(h), 2 gb. uz siju | gb. | 74 | 0.4 | 29.6 | 7.86 | 232.656
| * ķīļenkuri Ø12, l=80, 2 gab uz detaļu | gb. |  |  |  |  | 148
5 | Leņķprofils L 110x70x6,5 l=6,3* | gb. | 74 | 6.3 | 466.2 | 8.98 | 4186.476
6 | Leņķveida stiprinājumi ʟ 100x100x10 pie sienām 4gab/lodž | gb. | 296 | 0.4 | 118.4 | 15 | 1776
| * ķīļenkuri Ø12, l=80, 8 gab uz detaļu | gb. |  |  |  |  | 2368
Poz. Nr | Nosaukums | Mērv. | Daudzums | Viena elementa garums (mm) | Kopējais garums (m) | Elementa 1 metra svars (kg) | 1 elementa masa (kg) | Kopējā masa (kg)
Jumta daļas aizbetonējums |  | gab | 1
1 | Demontējams izvads starp 4.-5. starpstāvu paneli un jumtu, ∅500 | m | [5 empty] | 4
2 | L75x50x5 | gab | 8 | 150 | 1.2 | 4.79 | 0.7185 | 5.748
3 | Enkuri M12x80 | gab | [5 empty] | 8
4 | Siets ∅8 AI, 100x100 | m | 7.8208 |  |  | 0.395 |  | 3.0892
5 | Siets ∅6 AI, 100x100 | m | 4.032 |  |  | 0.222 |  | 0.8951
6 | Tērauda profilu apstrāde ar pretkorozijas sastāvu | m² | [5 empty] | 0.59639
7 | Betons B15 F50 | m3 | [5 empty] | 0.029437

## 3a
|  | Lokālā tāme Nr. | 0
Cokola siltināšanas darbi
(darba veids vai konstruktīvā elementa nosaukums)
Attiecināmās izmaksas
|  | Būves nosaukums: | Daudzdzīvokļu dzīvojamā ēka
|  | Objekta nosaukums: | Dzīvojamās ēkas fasādes vienkāršotā atjaunošana
|  | Objekta adrese: | Vānes iela 9, Liepāja
|  | Pasūtījuma Nr. | WS-69-17
Tāme sastādīta 20__. gada tirgus cenās, pamatojoties uz AR un BK daļas rasējumiem | [8 empty] | Tāmes izmaksas EUR |  |  |  | 0
Tāme sastādīta 20__. gada __. _________
Nr.p.k. | Kods | Darba nosaukums | Mērvienība | Daudzums | Vienības izmaksas | [5 empty] | Kopā uz visu apjomu
[5 empty] | Laika norma (c/h) | Darba samaksas likme (EUR/h) | Darba alga (EUR) | Būvizstrādājumi (EUR) | Mehānismi (EUR) | Kopā (EUR) | Laika norma (c/h) | Darba alga (EUR) | Būvizstrādājumi (EUR) | Mehānismi (EUR) | Kopā (EUR)
1 | līg.c. | Betona apmales demontāža | m² | 15 |  |  | 0 |  |  | 0 | 0 | 0 | 0 | 0 | 0
2 | līg.c. | Zemes rakšanas darbi, mm 1100 platumā un 1,0m dziļumā | m³ | 132 |  |  | 0 |  |  | 0 | 0 | 0 | 0 | 0 | 0
3 | līg.c. | Elektrības skapja pārvietošana | gb. | 1 |  |  | 0 |  |  | 0 | 0 | 0 | 0 | 0 | 0
4 | līg.c. | Pagraba esošo restu demontāža , | gb. | 21 |  |  | 0 |  |  | 0 | 0 | 0 | 0 | 0 | 0
5 | līg.c. | R-3 restu montāža | gb. | 21 |  |  | 0 |  |  | 0 | 0 | 0 | 0 | 0 | 0
6 | līg.c. | Gaismas lūku jaunu stiklšķiedras restveida režģu ar nosegapmali montāža pēc darbu pabiegšanas 1,4×0,9m | gb. | 7 |  |  | 0 |  |  | 0 | 0 | 0 | 0 | 0 | 0
7 | līg.c. | Grunts (2 kārtas) | m² | 338 |  |  | 0 |  |  | 0 | 0 | 0 | 0 | 0 | 0
8 | līg.c. | Jaunas hidroizolācijas mastikas uzklāšana visā siltinājuma augstumā | m² | 338 |  |  | 0 |  |  | 0 | 0 | 0 | 0 | 0 | 0
|  | hidroizolācija uz šķaidītāja bāzes | kg | 1014 |  |  | 0 |  |  | 0 | 0 | 0 | 0 | 0 | 0
9 | S2 | Pamatu sienas siltinājums. Apmetuma sistēma virs siltinājuma (AS-1) Siltinājums - ekstrudētā putupolistirola plāksne; λ=0,031 W/mK b=150mm. Līmjava stiklšķiedra siets, grunts Esošā siena - ribotais panelis b=350 mm | m² | 238 |  |  | 0 |  |  | 0 | 0 | 0 | 0 | 0 | 0
|  | Siltumizolācija | m² | 249.9 |  |  | 0 |  |  | 0 | 0 | 0 | 0 | 0 | 0
|  | Līmjava | kg | 1666 |  |  | 0 |  |  | 0 | 0 | 0 | 0 | 0 | 0
|  | Dībeli 195mm | gb. | 852 |  |  | 0 |  |  | 0 | 0 | 0 | 0 | 0 | 0
10 | S3 | Lodžiju starpsienas siltinājums. Apmetuma sistēma virs siltinājuma (AS-2). Esošā dzelzsbetona starpsiena b=30 mm, Līmjava stiklšķiedra siets, grunts Siltinājums - putupolistirola plāksne; λ=0,031 W/mK b=30 | m² | 100 |  |  | 0 |  |  | 0 | 0 | 0 | 0 | 0 | 0
|  | Siltumizolācija | m² | 105 |  |  | 0 |  |  | 0 | 0 | 0 | 0 | 0 | 0
|  | Līmjava | kg | 700 |  |  | 0 |  |  | 0 | 0 | 0 | 0 | 0 | 0
|  | Dībeli 75mm | gb. | 600 |  |  | 0 |  |  | 0 | 0 | 0 | 0 | 0 | 0
11 | līg.c. | Cokola apmešana (t.sk. Gaismas lūkas atjaunošana) ar apmetumu uz minerālšķiedru sieta (b=10mm) un krāsošana | m² | 239 |  |  | 0 |  |  | 0 | 0 | 0 | 0 | 0 | 0
|  | Līmjava | kg | 1912 |  |  | 0 |  |  | 0 | 0 | 0 | 0 | 0 | 0
|  | Siets stikla šķiedra | m2 | 262.9 |  |  | 0 |  |  | 0 | 0 | 0 | 0 | 0 | 0
|  | Paligmateriāli | komp | 30 |  |  | 0 |  |  | 0 | 0 | 0 | 0 | 0 | 0
|  | Grunts | kg | 59.75 |  |  | 0 |  |  | 0 | 0 | 0 | 0 | 0 | 0
|  | Krāsa | kg | 143.4 |  |  | 0 |  |  | 0 | 0 | 0 | 0 | 0 | 0
|  | Betona lietus ūdens novadīšanas apmale |  |  |  |  | 0 |  |  | 0 | 0 | 0 | 0 | 0 | 0
12 | līg.c. | Virsmas sagatavošana | m² | 28 |  |  | 0 |  |  | 0 | 0 | 0 | 0 | 0 | 0
13 | līg.c. | Vidēji rupjas smilts sagatavošana, b=100 mm | m³ | 2.8 |  |  | 0 |  |  | 0 | 0 | 0 | 0 | 0 | 0
|  | Smilts | m³ | 3.08 |  |  | 0 |  |  | 0 | 0 | 0 | 0 | 0 | 0
14 | līg.c. | Jauna betona bruģakmens lietus ūdens novadīšanas apmale, b=700mm | m2 | 28 |  |  | 0 |  |  | 0 | 0 | 0 | 0 | 0 | 0
|  | Betona bruģakmens, b=60mm | m2 | 28 |  |  | 0 |  |  | 0 | 0 | 0 | 0 | 0 | 0
|  | Grants izsija slāņa biezums 50mm | m³ | 1.54 |  |  | 0 |  |  | 0 | 0 | 0 | 0 | 0 | 0
|  | Šķembas fr.0-40mm biezums 50mm | m³ | 1.54 |  |  | 0 |  |  | 0 | 0 | 0 | 0 | 0 | 0
|  | Šķembas fr.40-70mm biezums 100mm | m³ | 3.08 |  |  | 0 |  |  | 0 | 0 | 0 | 0 | 0 | 0
|  | Ģeotekstila plēves iesegums,3mm | m2 | 28 |  |  | 0 |  |  | 0 | 0 | 0 | 0 | 0 | 0
|  | Bortakmens 80×200×1000 | m | 42 |  |  | 0 |  |  | 0 | 0 | 0 | 0 | 0 | 0
|  | betons kl. B7,5 | m³ | 1.68 |  |  | 0 |  |  | 0 | 0 | 0 | 0 | 0 | 0
15 | līg.c. | Šķembu ieklāšana zem balkoniem | m2 | 92.4 |  |  | 0 |  |  | 0 | 0 | 0 | 0 | 0 | 0
|  | Šķembas fr.40-70mm biezums 100mm | m³ | 10.164 |  |  | 0 |  |  | 0 | 0 | 0 | 0 | 0 | 0
|  | Ģeotekstila plēves iesegums,3mm | m2 | 101.64 |  |  | 0 |  |  | 0 | 0 | 0 | 0 | 0 | 0
|  | Bortakmens 80×200×1000 | m | 89.6 |  |  | 0 |  |  | 0 | 0 | 0 | 0 | 0 | 0
|  | betons kl. B7,5 | m³ | 3.59 |  |  | 0 |  |  | 0 | 0 | 0 | 0 | 0 | 0
16 | līg.c. | Zālāju sējumu ierīkošana | m² | 122 |  |  | 0 |  |  | 0 | 0 | 0 | 0 | 0 | 0
|  | zālāju sēklas | kg | 2.684 |  |  | 0 |  |  | 0 | 0 | 0 | 0 | 0 | 0
Tiešās izmaksas kopā, t. sk. darba devēja sociālais nodoklis 24.09% | [10 empty] | 0 | 0 | 0 | 0 | 0
Sastādīja |  | 0
(paraksts un tā atšifrējums, datums)
Tāme sastādīta 20__. gada __. _________
Pārbaudīja |  | 0
(paraksts un tā atšifrējums, datums)
Sertifikāta Nr |  | 0
Piezīme:
• Visiem būvmateriāliem jābūt marķētiem ar CE zīmi.
• Siltināšanas un apmešanas darbi veicami saskaņā ar ETAG 004 „Eiropas tehniskā apstiprinājuma pamatnostādne ārējās siltumizolācijas sistēmām un apmetumam
Note on D5: ALTUM Kompetentces centrs: Excel šūnu krāsas: Zaļa- aizpildāmas šūnas Dzeltena- šūnas automātiski aizpildās Liekos excel sheet, darba grāmatas izdzēst Liekās excel rindas izdzēst Uzsākt pirmo ierakstu rindā 14 Ar detalizēta informācija, par tāmju aizpildīšanu var iepazīties altum.lv ALTUM Forma 2 sistēma atpazīst un darbojas tikai ar altum.lv publicētajām tāmju sagatavēm. Tel. 67774064

## 4a
|  | Lokālā tāme Nr. | 0
Pagraba pārseguma siltināšanas darbi
(darba veids vai konstruktīvā elementa nosaukums)
Attiecināmās izmaksas
|  | Būves nosaukums: | Daudzdzīvokļu dzīvojamā ēka
|  | Objekta nosaukums: | Dzīvojamās ēkas fasādes vienkāršotā atjaunošana
|  | Objekta adrese: | Vānes iela 9, Liepāja
|  | Pasūtījuma Nr. | WS-69-17
Tāme sastādīta 20__. gada tirgus cenās, pamatojoties uz AR un BK daļas rasējumiem | [8 empty] | Tāmes izmaksas EUR |  |  |  | 0
Tāme sastādīta 20__. gada __. _________
Nr.p.k. | Kods | Darba nosaukums | Mērvienība | Daudzums | Vienības izmaksas | [5 empty] | Kopā uz visu apjomu
[5 empty] | Laika norma (c/h) | Darba samaksas likme (EUR/h) | Darba alga (EUR) | Būvizstrādājumi (EUR) | Mehānismi (EUR) | Kopā (EUR) | Laika norma (c/h) | Darba alga (EUR) | Būvizstrādājumi (EUR) | Mehānismi (EUR) | Kopā (EUR)
1 | līg.c. | Koka šķunīšu demontāža | m³ | 6 |  |  | 0 |  |  | 0 | 0 | 0 | 0 | 0 | 0
2 | līg.c. | Virsmas notīrīšana | m² | 660 |  |  | 0 |  |  | 0 | 0 | 0 | 0 | 0 | 0
|  | Grunts | kg | 66 |  |  | 0 |  |  | 0 | 0 | 0 | 0 | 0 | 0
3 | līg.c. | Pagraba pārseguma siltinājums, esošs grīdas sastāvs, Esošais pārsegums -betona pārsegums b=220mm.Līmjava. Siltinājums – akmensvates lameles; λ=0,037W/mK b=150mm. Līmjava stiklšķiedra siets, grunts | m² | 660 |  |  | 0 |  |  | 0 | 0 | 0 | 0 | 0 | 0
Tiešās izmaksas kopā, t. sk. darba devēja sociālais nodoklis 24.09% | [10 empty] | 0 | 0 | 0 | 0 | 0
Sastādīja |  | 0
(paraksts un tā atšifrējums, datums)
Tāme sastādīta 20__. gada __. _________
Pārbaudīja |  | 0
(paraksts un tā atšifrējums, datums)
Sertifikāta Nr |  | 0
Piezīme:
• Visiem būvmateriāliem jābūt marķētiem ar CE zīmi.
• Siltināšanas un apmešanas darbi veicami saskaņā ar ETAG 004 „Eiropas tehniskā apstiprinājuma pamatnostādne ārējās siltumizolācijas sistēmām un apmetumam
Note on D5: ALTUM Kompetentces centrs: Excel šūnu krāsas: Zaļa- aizpildāmas šūnas Dzeltena- šūnas automātiski aizpildās Liekos excel sheet, darba grāmatas izdzēst Liekās excel rindas izdzēst Uzsākt pirmo ierakstu rindā 14 Ar detalizēta informācija, par tāmju aizpildīšanu var iepazīties altum.lv ALTUM Forma 2 sistēma atpazīst un darbojas tikai ar altum.lv publicētajām tāmju sagatavēm. Tel. 67774064

## 5a
|  | Lokālā tāme Nr. | 0
Ieejas mezglu rekonstrukcijas darbi
(darba veids vai konstruktīvā elementa nosaukums)
Attiecināmās izmaksas
|  | Būves nosaukums: | Daudzdzīvokļu dzīvojamā ēka
|  | Objekta nosaukums: | Dzīvojamās ēkas fasādes vienkāršotā atjaunošana
|  | Objekta adrese: | Vānes iela 9, Liepāja
|  | Pasūtījuma Nr. | WS-69-17
Tāme sastādīta 20__. gada tirgus cenās, pamatojoties uz AR un BK daļas rasējumiem | [8 empty] | Tāmes izmaksas EUR |  |  |  | 0
Tāme sastādīta 20__. gada __. _________
Nr.p.k. | Kods | Darba nosaukums | Mērvienība | Daudzums | Vienības izmaksas | [5 empty] | Kopā uz visu apjomu
[5 empty] | Laika norma (c/h) | Darba samaksas likme (EUR/h) | Darba alga (EUR) | Būvizstrādājumi (EUR) | Mehānismi (EUR) | Kopā (EUR) | Laika norma (c/h) | Darba alga (EUR) | Būvizstrādājumi (EUR) | Mehānismi (EUR) | Kopā (EUR)
|  | Ieejas mezgla ''A'' atjaunošana |  |  |  |  | 0 |  |  | 0 | 0 | 0 | 0 | 0 | 0
1 | līg.c. | Demontāžas darbi, atbilstoši ieejas mezgla ''B'' demontējamo elementu plānam, AR-20 lapa | kmpl | 1 |  |  | 0 |  |  | 0 | 0 | 0 | 0 | 0 | 0
2 | līg.c. | Ieejas mezglu atjaunošanas darbi atbilstoši ieejas mezgla ''B'' plānam, AR – 20 lapa | kmpl | 1 |  |  | 0 |  |  | 0 | 0 | 0 | 0 | 0 | 0
|  | Ieejas mezgla ''B'' atjaunošana |  |  |  |  | 0 |  |  | 0 | 0 | 0 | 0 | 0 | 0
3 | līg.c. | Demontāžas darbi, atbilstoši ieejas mezgla ''B'' demontējamo elementu plānam, AR-19 lapa | kmpl | 1 |  |  | 0 |  |  | 0 | 0 | 0 | 0 | 0 | 0
4 | līg.c. | Ieejas mezglu atjaunošanas darbi atbilstoši ieejas mezgla ''A'' plānam, AR – 18 lapa | kmpl | 1 |  |  | 0 |  |  | 0 | 0 | 0 | 0 | 0 | 0
|  | Ieejas mezgla ''C" atjaunošana |  |  |  |  | 0 |  |  | 0 | 0 | 0 | 0 | 0 | 0
5 | līg.c. | Demontāžas darbi, atbilstoši ieejas mezgla ''B'' demontējamo elementu plānam, AR-21 lapa | kmpl | 1 |  |  | 0 |  |  | 0 | 0 | 0 | 0 | 0 | 0
6 | līg.c. | Monolītais betons B15;F50 klases ∅6 100x100 stiegrojumu. Vidēji rupjas smilts sagatavošanas kārta b=100mm, blietēta esoša grunts | kmpl | 1 |  |  | 0 |  |  | 0 | 0 | 0 | 0 | 0 | 0
7 | līg.c. | Drenāžas atvēruma Ø 50, l=250 | gb. | 1 |  |  | 0 |  |  | 0 | 0 | 0 | 0 | 0 | 0
|  | Ieejas mezgla ''D" atjaunošana |  |  |  |  | 0 |  |  | 0 | 0 | 0 | 0 | 0 | 0
8 | līg.c. | Demontāžas darbi, atbilstoši ieejas mezgla ''D'' demontējamo elementu plānam, AR-22 lapa | kmpl | 1 |  |  | 0 |  |  | 0 | 0 | 0 | 0 | 0 | 0
9 | līg.c. | Aizmūrēja esošā durvju aile 1×2,075m ar keramazītu bloku mūri 150mm | kmpl | 1 |  |  | 0 |  |  | 0 | 0 | 0 | 0 | 0 | 0
|  | Ieejas jumtiņas renovācija: |  |  |  |  | 0 |  |  | 0 | 0 | 0 | 0 | 0 | 0
10 | līg.c. | esošās jumtiņa virsmas notīrīšana | m² | 7.8 |  |  | 0 |  |  | 0 | 0 | 0 | 0 | 0 | 0
11 | līg.c. | ar cementa javu virsmas izlīdzināšana, b=10÷20mm | m³ | 0.156 |  |  | 0 |  |  | 0 | 0 | 0 | 0 | 0 | 0
|  | jaukta java | m3 | 0.1638 |  |  | 0 |  |  | 0 | 0 | 0 | 0 | 0 | 0
12 | līg.c. | mīkstā jumta seguma ieklāšana, 2 kārtas | m² | 7.8 |  |  | 0 |  |  | 0 | 0 | 0 | 0 | 0 | 0
|  | apakškārta, b=2.5 mm | m2 | 8.97 |  |  | 0 |  |  | 0 | 0 | 0 | 0 | 0 | 0
|  | virskārta , b= 4 mm | m2 | 8.97 |  |  | 0 |  |  | 0 | 0 | 0 | 0 | 0 | 0
|  | propāns -butāns | bal | 0.195 |  |  | 0 |  |  | 0 | 0 | 0 | 0 | 0 | 0
13 | līg.c. | Gropes izfrēzēšana ārsienā, hermētiķa ieklāšana | m | 10 |  |  | 0 |  |  | 0 | 0 | 0 | 0 | 0 | 0
14 | līg.c. | Cinkota skārda noseglīste | m | 10 |  |  | 0 |  |  | 0 | 0 | 0 | 0 | 0 | 0
|  | Paligmateriāli | komp | 1 |  |  | 0 |  |  | 0 | 0 | 0 | 0 | 0 | 0
|  | Skārds cinkots | m² | 1.5 |  |  | 0 |  |  | 0 | 0 | 0 | 0 | 0 | 0
15 | līg.c. | skārda apmales( ar pārlikumu) stiprināšana b~0,5m (visās atklātās malās), | m | 10 |  |  | 0 |  |  | 0 | 0 | 0 | 0 | 0 | 0
|  | Paligmateriāli | komp | 1 |  |  | 0 |  |  | 0 | 0 | 0 | 0 | 0 | 0
|  | Skārds cinkots | m² | 5 |  |  | 0 |  |  | 0 | 0 | 0 | 0 | 0 | 0
|  | Koka brusas (50mm x 50mm) | m3 | 0.04 |  |  | 0 |  |  | 0 | 0 | 0 | 0 | 0 | 0
|  | Jumtiņa apakšvirsmas remonts: |  |  |  |  | 0 |  |  | 0 | 0 | 0 | 0 | 0 | 0
16 | līg.c. | plātnes apakšējās betona virsmas izdrupumu mehāniska attīrīšana | m² | 7.8 |  |  | 0 |  |  | 0 | 0 | 0 | 0 | 0 | 0
17 | līg.c. | plātnes apakšas apstrāde ar suspensiju | m² | 7.8 |  |  | 0 |  |  | 0 | 0 | 0 | 0 | 0 | 0
18 | līg.c. | betona aizsargkārtas atjaunošana ar remontjavu 15 mm biezumā | m² | 7.8 |  |  | 0 |  |  | 0 | 0 | 0 | 0 | 0 | 0
19 | līg.c. | plātnes apakšējās virsmas špaktelēšana pirms krāsošanas | m² | 7.8 |  |  | 0 |  |  | 0 | 0 | 0 | 0 | 0 | 0
20 | līg.c. | plātnes apakšējās virsmas krāsošana ar krāsu uz gruntējuma | m² | 7.8 |  |  | 0 |  |  | 0 | 0 | 0 | 0 | 0 | 0
21 | līg.c. | Cinkota tērauda marga | gb. | 8 |  |  | 0 |  |  | 0 | 0 | 0 | 0 | 0 | 0
|  | Ķīm. Dībeļi Ø10cm, l = 120 mm | gb. | 16 |  |  | 0 |  |  | 0 | 0 | 0 | 0 | 0 | 0
Tiešās izmaksas kopā, t. sk. darba devēja sociālais nodoklis 24.09% | [10 empty] | 0 | 0 | 0 | 0 | 0
Sastādīja |  | 0
(paraksts un tā atšifrējums, datums)
Tāme sastādīta 20__. gada __. _________
Pārbaudīja |  | 0
(paraksts un tā atšifrējums, datums)
Sertifikāta Nr |  | 0
Piezīme:
• Visiem būvmateriāliem jābūt marķētiem ar CE zīmi.
• Siltināšanas un apmešanas darbi veicami saskaņā ar ETAG 004 „Eiropas tehniskā apstiprinājuma pamatnostādne ārējās siltumizolācijas sistēmām un apmetumam
Note on D5: ALTUM Kompetentces centrs: Excel šūnu krāsas: Zaļa- aizpildāmas šūnas Dzeltena- šūnas automātiski aizpildās Liekos excel sheet, darba grāmatas izdzēst Liekās excel rindas izdzēst Uzsākt pirmo ierakstu rindā 14 Ar detalizēta informācija, par tāmju aizpildīšanu var iepazīties altum.lv ALTUM Forma 2 sistēma atpazīst un darbojas tikai ar altum.lv publicētajām tāmju sagatavēm. Tel. 67774064

## 6a
|  | Lokālā tāme Nr. | 0
Bēniņu siltināšanas darbi
(darba veids vai konstruktīvā elementa nosaukums)
Attiecināmās izmaksas
|  | Būves nosaukums: | Daudzdzīvokļu dzīvojamā ēka
|  | Objekta nosaukums: | Dzīvojamās ēkas fasādes vienkāršotā atjaunošana
|  | Objekta adrese: | Vānes iela 9, Liepāja
|  | Pasūtījuma Nr. | WS-69-17
Tāme sastādīta 20__. gada tirgus cenās, pamatojoties uz AR un BK daļas rasējumiem | [8 empty] | Tāmes izmaksas EUR |  |  |  | 0
Tāme sastādīta 20__. gada __. _________
Nr.p.k. | Kods | Darba nosaukums | Mērvienība | Daudzums | Vienības izmaksas | [5 empty] | Kopā uz visu apjomu
[5 empty] | Laika norma (c/h) | Darba samaksas likme (EUR/h) | Darba alga (EUR) | Būvizstrādājumi (EUR) | Mehānismi (EUR) | Kopā (EUR) | Laika norma (c/h) | Darba alga (EUR) | Būvizstrādājumi (EUR) | Mehānismi (EUR) | Kopā (EUR)
1 | līg.c. | Tvaika izolācijas plēves ieklāšana uz esošā seguma | m² | 675 |  |  | 0 |  |  | 0 | 0 | 0 | 0 | 0 | 0
|  | tvaika izolācijas ieklāšana ar pārlaidumiem | m² | 742.5 |  |  | 0 |  |  | 0 | 0 | 0 | 0 | 0 | 0
2 | P2 | Bēniņu pārsegumu siltinājums, beramā akmensvate, λ=0,041W/m²K (b=400mm, ieskaitot sablīvēšanas koef. 1,1), tvaika izolācijas plēve (b=0,2mm), esoša cementa java b=50 mm, esošs fibrolīta plātņu slānis (b=~150mm), esošais hidroizolācijas slānis, esošais dz-betona pārsegums (b=~220mm) | m² | 675 |  |  | 0 |  |  | 0 | 0 | 0 | 0 | 0 | 0
|  | Siltumizolācija | m³ | 297 |  |  | 0 |  |  | 0 | 0 | 0 | 0 | 0 | 0
3 | P4 | Pārsegums virs kāpņu telpām. Akmensvate, 0,033 W/mK, b=50 mm, akmensvate, 0,036 W/mK), b=100 mm + 150 mm, tvaika izolācijas plēve b=0,2m, esoša cementa java b=50 mm, Esošs fibrolīta plātņu slānis b=150 mm, esošs dz-betona pārsegums, b=220 mm. | m² | 13 |  |  | 0 |  |  | 0 | 0 | 0 | 0 | 0 | 0
4 | līg.c. | Ārsienas siltināšana no bēniņu puses ar akmensvati b=75mm, h=900, piestiprinot to pie ārsienas ar līmi, | m² | 116.1 |  |  | 0 |  |  | 0 | 0 | 0 | 0 | 0 | 0
|  | Siltumizolācija | m² | 127.71 |  |  | 0 |  |  | 0 | 0 | 0 | 0 | 0 | 0
|  | Līmjava | kg | 696.6 |  |  | 0 |  |  | 0 | 0 | 0 | 0 | 0 | 0
5 | S6 | Kāpņu telpas siena bēniņos, Apmetums un ūdensemulsijas krāsa, gruntējums, līmjava, Siltinājums - fasādes akmensvate; λ=0,036 W/mK b=150mm. Līmjava stiklšķiedra siets, grunts esošā siena vieglbetona Esošā betona paneļa siena, b=250 mm | m² | 25 |  |  | 0 |  |  | 0 | 0 | 0 | 0 | 0 | 0
6 | līg.c. | Armējuma java | kg | 137.5 |  |  | 0 |  |  | 0 | 0 | 0 | 0 | 0 | 0
7 | līg.c. | Grunts (t.sk. lodžiju sienas) | kg | 4.5 |  |  | 0 |  |  | 0 | 0 | 0 | 0 | 0 | 0
8 | līg.c. | Dekoratīvais apmetums silikona gatavais (apmetums 1.mehāniskās izturības klases sasniegšanai ar vienu armēšanas kārtu) (masā tonēts) 1,5mm graudu lielums | kg | 60 |  |  | 0 |  |  | 0 | 0 | 0 | 0 | 0 | 0
5 | līg.c. | Koka laipu izvietošana (skatīt bēniņu plāna lapā specifikāciju) | gb. | 68 |  |  | 0 |  |  | 0 | 0 | 0 | 0 | 0 | 0
6 | līg.c. | Ugunsdrošās durvju uzstādīšana UD-1 | gb. | 1 |  |  | 0 |  |  | 0 | 0 | 0 | 0 | 0 | 0
7 | līg.c. | Aizmūrējamās ailes daļa ar keramzīta blokiem | m³ | 0.06 |  |  | 0 |  |  | 0 | 0 | 0 | 0 | 0 | 0
8 | līg.c. | Būvgružu izvešana | m³ | 3 |  |  | 0 |  |  | 0 | 0 | 0 | 0 | 0 | 0
Tiešās izmaksas kopā, t. sk. darba devēja sociālais nodoklis 24.09% | [10 empty] | 0 | 0 | 0 | 0 | 0
Sastādīja |  | 0
(paraksts un tā atšifrējums, datums)
Tāme sastādīta 20__. gada __. _________
Pārbaudīja |  | 0
(paraksts un tā atšifrējums, datums)
Sertifikāta Nr |  | 0
Piezīme:
• Visiem būvmateriāliem jābūt marķētiem ar CE zīmi.
• Siltināšanas un apmešanas darbi veicami saskaņā ar ETAG 004 „Eiropas tehniskā apstiprinājuma pamatnostādne ārējās siltumizolācijas sistēmām un apmetumam
Note on D5: ALTUM Kompetentces centrs: Excel šūnu krāsas: Zaļa- aizpildāmas šūnas Dzeltena- šūnas automātiski aizpildās Liekos excel sheet, darba grāmatas izdzēst Liekās excel rindas izdzēst Uzsākt pirmo ierakstu rindā 14 Ar detalizēta informācija, par tāmju aizpildīšanu var iepazīties altum.lv ALTUM Forma 2 sistēma atpazīst un darbojas tikai ar altum.lv publicētajām tāmju sagatavēm. Tel. 67774064

## 7a
|  | Lokālā tāme Nr. | 0
Jumta rekonstrukcijas darbi
(darba veids vai konstruktīvā elementa nosaukums)
Attiecināmās izmaksas
|  | Būves nosaukums: | Daudzdzīvokļu dzīvojamā ēka
|  | Objekta nosaukums: | Dzīvojamās ēkas fasādes vienkāršotā atjaunošana
|  | Objekta adrese: | Vānes iela 9, Liepāja
|  | Pasūtījuma Nr. | WS-69-17
Tāme sastādīta 20__. gada tirgus cenās, pamatojoties uz AR un BK daļas rasējumiem | [8 empty] | Tāmes izmaksas EUR |  |  |  | 0
Tāme sastādīta 20__. gada __. _________
Nr.p.k. | Kods | Darba nosaukums | Mērvienība | Daudzums | Vienības izmaksas | [5 empty] | Kopā uz visu apjomu
[5 empty] | Laika norma (c/h) | Darba samaksas likme (EUR/h) | Darba alga (EUR) | Būvizstrādājumi (EUR) | Mehānismi (EUR) | Kopā (EUR) | Laika norma (c/h) | Darba alga (EUR) | Būvizstrādājumi (EUR) | Mehānismi (EUR) | Kopā (EUR)
|  | Siltinātu jumtiņu izbūve virs 5.stāva lodžijām (norādes skat. Lapā BK-2, BK-3) |  |  |  |  | 0 |  |  | 0 | 0 | 0 | 0 | 0 | 0
1 | līg.c. | Esošās ruberoīda virsmas notīrīšana no gružiem, uzslāņojumiem | m² | 116 |  |  | 0 |  |  | 0 | 0 | 0 | 0 | 0 | 0
2 | līg.c. | Lodžijas paneļu fasādē izvirzītās ārējās virsmas rūpīgs remonts | m² | 58 |  |  | 0 |  |  | 0 | 0 | 0 | 0 | 0 | 0
3 | līg.c. | Šuvju iztīrīšana un hermetizēšana starp lodžiju paneļiem | m | 96 |  |  | 0 |  |  | 0 | 0 | 0 | 0 | 0 | 0
4 | līg.c. | Antiseptizētas koka brusas 100x100 enkurošana pie jumta, 2 gb., L=32 m | m³ | 0.32 |  |  | 0 |  |  | 0 | 0 | 0 | 0 | 0 | 0
|  | kokmateriāli | m³ | 0.352 |  |  | 0 |  |  | 0 | 0 | 0 | 0 | 0 | 0
|  | metāla stiprinājumi | kg | 11.2 |  |  | 0 |  |  | 0 | 0 | 0 | 0 | 0 | 0
5 | līg.c. | Leņķprofils L100x7, l=100; brusas enkurošanai; s=500, 132 gb., kop.L=13,2 m | kg | 214 |  |  | 0 |  |  | 0 | 0 | 0 | 0 | 0 | 0
6 | līg.c. | Metāla detaļu pretkorozijas krāsošana | m² | 15 |  |  | 0 |  |  | 0 | 0 | 0 | 0 | 0 | 0
|  | grunts | kg | 6 |  |  | 0 |  |  | 0 | 0 | 0 | 0 | 0 | 0
7 | līg.c. | Antiseptizētas spāres 50x150, s=900, 40 gb., kop.garumu L=1,55*mx40 gb=62 m, pārlaistas 30 mm | m³ | 1.23 |  |  | 0 |  |  | 0 | 0 | 0 | 0 | 0 | 0
|  | kokmateriāli | m³ | 1.353 |  |  | 0 |  |  | 0 | 0 | 0 | 0 | 0 | 0
|  | Būvkalumi 60x60x60x205 mm, 2 gb. uz spāri | gb | 200 |  |  | 0 |  |  | 0 | 0 | 0 | 0 | 0 | 0
|  | Ķīļenkuri M10x110, 1 gb. uz detaļu | gb | 318 |  |  | 0 |  |  | 0 | 0 | 0 | 0 | 0 | 0
|  | Kokskrūves Ø8x80, 1 gb. uz detaļu | gb | 318 |  |  | 0 |  |  | 0 | 0 | 0 | 0 | 0 | 0
8 | līg.c. | Putupoliuretāna siltinājums starp spārēm, b=200mm, λ=0,021 W/m×K | m³ | 25 |  |  | 0 |  |  | 0 | 0 | 0 | 0 | 0 | 0
9 | līg.c. | Mitruma izturīga OSB plātne, 1,5 mx32 m uz spārēm | m² | 116 |  |  | 0 |  |  | 0 | 0 | 0 | 0 | 0 | 0
10 | līg.c. | Lodžijas paneļu izvirzītās ārējās virsmas siltinājums ar Linio 15, b=30 mm, kop.platums 80 cm, L=32 m | m² | 65 |  |  | 0 |  |  | 0 | 0 | 0 | 0 | 0 | 0
|  | Siltumizolācija sienām | m² | 68.25 |  |  | 0 |  |  | 0 | 0 | 0 | 0 | 0 | 0
|  | Līmjava | kg | 585 |  |  | 0 |  |  | 0 | 0 | 0 | 0 | 0 | 0
|  | Dziļumgrunts | l | 16.25 |  |  | 0 |  |  | 0 | 0 | 0 | 0 | 0 | 0
11 | līg.c. | Siltinātās virsmas apmešana uz stikla šķiedras sieta un krāsošana pēc krāsu pases | m² | 65 |  |  | 0 |  |  | 0 | 0 | 0 | 0 | 0 | 0
|  | Grunts | kg | 6.5 |  |  | 0 |  |  | 0 | 0 | 0 | 0 | 0 | 0
|  | Līmjava | kg | 585 |  |  | 0 |  |  | 0 | 0 | 0 | 0 | 0 | 0
|  | Siets stikla šķiedra | m² | 71.5 |  |  | 0 |  |  | 0 | 0 | 0 | 0 | 0 | 0
|  | Krāsa | kg | 39 |  |  | 0 |  |  | 0 | 0 | 0 | 0 | 0 | 0
|  | Stūra profils | m | 9.75 |  |  | 0 |  |  | 0 | 0 | 0 | 0 | 0 | 0
12 | līg.c. | Lentveida mitruma izturīga OSB plātne, 15x120(h), naglota pie spāru galiem, L=16 m | m² | 8.4 |  |  | 0 |  |  | 0 | 0 | 0 | 0 | 0 | 0
13 | līg.c. | Papildus seguma kārta (3,5 kg/m²), uz dzegas un noliekta gar dzegu, b=520 mm | m² | 40.32 |  |  | 0 |  |  | 0 | 0 | 0 | 0 | 0 | 0
14 | līg.c. | Cinkotā jumta skārda dzegas apšuvums un lāsenis gar tekni, b=450 | m² | 35 |  |  | 0 |  |  | 0 | 0 | 0 | 0 | 0 | 0
15 | līg.c. | Apakšējais segums (3,5 kg/m²) | m² | 116 |  |  | 0 |  |  | 0 | 0 | 0 | 0 | 0 | 0
16 | līg.c. | Augšējais segums (4,5 kg/m²) | m² | 116 |  |  | 0 |  |  | 0 | 0 | 0 | 0 | 0 | 0
17 | līg.c. | Tekne ar turētāju, Ø100 mm, krāsu tonis pēc AR norādēm | m | 96 |  |  | 0 |  |  | 0 | 0 | 0 | 0 | 0 | 0
18 | līg.c. | Notekas, Ø100, krāsu tonis pēc AR norādēm, 18.gb. | m | 264.6 |  |  | 0 |  |  | 0 | 0 | 0 | 0 | 0 | 0
|  | Siltinātā jumtiņa pieslēgums pie ārsienas (mezgls "E", lapā BK-5): |  |  |  |  | 0 |  |  | 0 | 0 | 0 | 0 | 0 | 0
19 | līg.c. | * putupolistirola siltinājums uz ārsienas gar jumtiņu, b=30, h=300 | m² | 9.8 |  |  | 0 |  |  | 0 | 0 | 0 | 0 | 0 | 0
|  | speciāla filtrauduma iestrāde | m² | 10.78 |  |  | 0 |  |  | 0 | 0 | 0 | 0 | 0 | 0
20 | līg.c. | * stūra elements 150x150, akmens vate | m | 96 |  |  | 0 |  |  | 0 | 0 | 0 | 0 | 0 | 0
21 | līg.c. | * papildus jumta segums 2 kārtas gar sienu, apakšā (b=0,5 m), augšā (b=0,65) | m² | 96 |  |  | 0 |  |  | 0 | 0 | 0 | 0 | 0 | 0
22 | līg.c. | * cinkota skārda noseglīste, b=150, enkurojuma solis 20 cm | m | 86 |  |  | 0 |  |  | 0 | 0 | 0 | 0 | 0 | 0
23 | līg.c. | * cokola profils zem siltinājuma S7 (b=50 mm) gar lodžiju jumtu | m | 96 |  |  | 0 |  |  | 0 | 0 | 0 | 0 | 0 | 0
24 | līg.c. | Deflektoru iebūve siltinātā lodžiju jumtā, Ø150 mm, h=300 mm, skatīt mezglu lapā BK-13 | gb | 15 |  |  | 0 |  |  | 0 | 0 | 0 | 0 | 0 | 0
|  | Jumta dzegas izbūve pie garensienu siltināšanas. |  |  |  |  | 0 |  |  | 0 | 0 | 0 | 0 | 0 | 0
2 | līg.c. | Saduršuvju attīrīšana no vecās javas, mastikas fasādē | m | 104 |  |  | 0 |  |  | 0 | 0 | 0 | 0 | 0 | 0
3 | līg.c. | Antisēptizēts dēlis 40x150 gar jumta paneļu ārmalu fasādē | m³ | 0.624 |  |  | 0 |  |  | 0 | 0 | 0 | 0 | 0 | 0
|  | Antisēptizēts dēlis 40x150 | m³ | 0.6864 |  |  | 0 |  |  | 0 | 0 | 0 | 0 | 0 | 0
|  | Pašenkurojošas bultas M12x110 dēļa enkurošanai pie paneļa, s=0,5 m | gb. | 416 |  |  | 0 |  |  | 0 | 0 | 0 | 0 | 0 | 0
4 | līg.c. | Ģeotekstils+hidroizolācija vienā kārtā gar dzegu fasadē, b=300 | m² | 31.2 |  |  | 0 |  |  | 0 | 0 | 0 | 0 | 0 | 0
5 | līg.c. | Cementa javas b=20-40mm izlīdzinošā kārta uz paneļu galiem (garenvirzienā pie dzegas) | m³ | 1.092 |  |  | 0 |  |  | 0 | 0 | 0 | 0 | 0 | 0
|  | jaukta java | m³ | 1.1466 |  |  | 0 |  |  | 0 | 0 | 0 | 0 | 0 | 0
6 | līg.c. | Jumta skārda apšuvums gar dzegu pēc ārsienu siltināšanas, kop.b=0,5 m (pēc krāsu pases) | m² | 52 |  |  | 0 |  |  | 0 | 0 | 0 | 0 | 0 | 0
|  | skārds | m² | 54.6 |  |  | 0 |  |  | 0 | 0 | 0 | 0 | 0 | 0
|  | Enkuri -4x40x300 jumta skārda apšuvumam, s=500; 192 gb. | kg | 84.175 |  |  | 0 |  |  | 0 | 0 | 0 | 0 | 0 | 0
|  | Dībeļi Ø8x100 enkuru stiprināšanai pie paneļa un dēļa (2 gb. uz enkuru) | gb. | 416 |  |  | 0 |  |  | 0 | 0 | 0 | 0 | 0 | 0
7 | līg.c. | Saduršuves gar dzegu fasādē hermetizēšana | m | 104 |  |  | 0 |  |  | 0 | 0 | 0 | 0 | 0 | 0
|  | Galasienu parapeta apšuvums pie galasienu siltināšanas |  |  |  |  | 0 |  |  | 0 | 0 | 0 | 0 | 0 | 0
8 | līg.c. | Saduršuvju attīrīšana no vecās javas , mastikas fasādē un jumta pusē | m | 29 |  |  | 0 |  |  | 0 | 0 | 0 | 0 | 0 | 0
|  | Cementa javas b=20÷40 izlīdzinošā kārta uz parapeta plātnes, b=720*, un gar paneļu pieslēgumu | m³ | 0.84 |  |  | 0 |  |  | 0 | 0 | 0 | 0 | 0 | 0
|  | jaukta java | m3 | 0.882 |  |  | 0 |  |  | 0 | 0 | 0 | 0 | 0 | 0
9 | līg.c. | Ģeotekstils+hidroizolācija vienā kārtā gar parapeta plātni un galasienām (no abām pusēm), b=300 | m² | 8.7 |  |  | 0 |  |  | 0 | 0 | 0 | 0 | 0 | 0
10 | līg.c. | Jumta skārda RR23 parapeta apšuvums pēc ārsienu siltināšanas, kop.b=1 m | m² | 29 |  |  | 0 |  |  | 0 | 0 | 0 | 0 | 0 | 0
|  | skārds | m² | 30.45 |  |  | 0 |  |  | 0 | 0 | 0 | 0 | 0 | 0
|  | Enkuri -4x40x750 jumta parapeta skārda apšuvumam, s=500 | gb. | 174 |  |  | 0 |  |  | 0 | 0 | 0 | 0 | 0 | 0
|  | Dībeļi Ø8x100 enkuru stiprināšanai pie parapeta plātnes, 2 gb. uz det. | gb. | 174 |  |  | 0 |  |  | 0 | 0 | 0 | 0 | 0 | 0
11 | līg.c. | Saduršuvju gar parapetu fasādē un galasienām no jumta puses hermetizēšana | m | 29 |  |  | 0 |  |  | 0 | 0 | 0 | 0 | 0 | 0
|  | Dzelzsbetona tekņu augšējās virsmas remonts |  |  |  |  | 0 |  |  | 0 | 0 | 0 | 0 | 0 | 0
12 | līg.c. | Tekņu augšējās virsmas mehāniska attīrīšana ar smilšpapīru. Nestingru betona daļiņu un putekļu notīrīšana | m² | 82.5 |  |  | 0 |  |  | 0 | 0 | 0 | 0 | 0 | 0
13 | līg.c. | Saduršuvju iztīrīšana starp tekņu elementiem un sadurvietās ar jumta paneļiem | m | 107 |  |  | 0 |  |  | 0 | 0 | 0 | 0 | 0 | 0
14 | līg.c. | Jaunas lietusūdens savācējpiltuves Ø110*, uzstādīšana ar čuguna aizsargrežģi pamatni un aizsargrežģi montāža | kompl. | 8 |  |  | 0 |  |  | 0 | 0 | 0 | 0 | 0 | 0
|  | Riboto paneļu saduru nosedzošo jumtiņu virsmas remonts |  |  |  |  | 0 |  |  | 0 | 0 | 0 | 0 | 0 | 0
15 | līg.c. | Jumtiņu pilnas virsmas mehāniska attīrīšana ar smilšpapīru | m² | 912 |  |  | 0 |  |  | 0 | 0 | 0 | 0 | 0 | 0
|  | Betona virsmas remonts: |  |  |  |  | 0 |  |  | 0 | 0 | 0 | 0 | 0 | 0
16 | līg.c. | *atsegto stiegrojumu attīrīšana lidz kl.Sa, pretkorozijas pastrāde | m² | 91.2 |  |  | 0 |  |  | 0 | 0 | 0 | 0 | 0 | 0
17 | līg.c. | *virsmas samitrināšana un apstrāde ar pielipšanas uzlabotāju | m² | 53 |  |  | 0 |  |  | 0 | 0 | 0 | 0 | 0 | 0
18 | līg.c. | *remotjavas uzklāšana | m² | 53 |  |  | 0 |  |  | 0 | 0 | 0 | 0 | 0 | 0
19 | līg.c. | Speciālā apstrāde savācējpiltuves pieslegumu vietām - 0,5m plata joslā apkārt elementu (0,78m² uz vien.): ar izolējošu materiālu savācējpiltuves piesleguma vietu pārklāšana | m² | 6.24 |  |  | 0 |  |  | 0 | 0 | 0 | 0 | 0 | 0
20 | līg.c. | ģeotekstila ieklāšana | m² | 6.24 |  |  | 0 |  |  | 0 | 0 | 0 | 0 | 0 | 0
21 | līg.c. | Izolējoša materiāla dublejoša kārta piesl.vietām | m² | 6.24 |  |  | 0 |  |  | 0 | 0 | 0 | 0 | 0 | 0
|  | Plaisu remonts: |  |  |  |  | 0 |  |  | 0 | 0 | 0 | 0 | 0 | 0
22 | līg.c. | plaisas jāattīra, jāpaplatina ÷5mm, neskarot stiegrojumu plaisas jāattīra, jāpaplatina ÷5mm, neskarot stiegrojumu plaisas jāattīra, jāpaplatina ÷5mm, neskarot stiegrojumu plaisas jāattīra, jāpaplatina ÷5mm, neskarot stiegrojumu | m | 25 |  |  | 0 |  |  | 0 | 0 | 0 | 0 | 0 | 0
23 | līg.c. | plaisas jāaizpilda ar fiksotropisku (biezu) remontjavu | m | 25 |  |  | 0 |  |  | 0 | 0 | 0 | 0 | 0 | 0
|  | Jumta seguma atjaunošana |  |  |  |  | 0 |  |  | 0 | 0 | 0 | 0 | 0 | 0
24 | līg.c. | Plaisu hermetizēšana ar poliuretāna hermetiķi | m | 420 |  |  | 0 |  |  | 0 | 0 | 0 | 0 | 0 | 0
25 | līg.c. | Gruntējuma-saķeres uzlabotāja, uzklāšana uz tīras, samitrinātas virsmas | m² | 912 |  |  | 0 |  |  | 0 | 0 | 0 | 0 | 0 | 0
26 | līg.c. | Hidroizolācijas, uzklāšana ar augstspied. uzsmidzināšanas iekārtu | m² | 912 |  |  | 0 |  |  | 0 | 0 | 0 | 0 | 0 | 0
27 | līg.c. | Virsmas armēšana ar ģeotekstilu | m² | 912 |  |  | 0 |  |  | 0 | 0 | 0 | 0 | 0 | 0
28 | līg.c. | Hidroizolācijas uzklāšana ar augstspied. uzsmidzināšanas iekārtu | m² | 912 |  |  | 0 |  |  | 0 | 0 | 0 | 0 | 0 | 0
29 | līg.c. | Aizsargslāņa ieklāšana 1 kārtā ar augstspied. uzsmidzināšanas iekārtu | m² | 912 |  |  | 0 |  |  | 0 | 0 | 0 | 0 | 0 | 0
|  | Ventilācijas izvadu jumta lūka papildus apstrāde: |  |  |  |  | 0 |  |  | 0 | 0 | 0 | 0 | 0 | 0
30 | līg.c. | hidroizolācijas pārklājums pa elementa perimetru b=0,25m joslā* | m | 124 |  |  | 0 |  |  | 0 | 0 | 0 | 0 | 0 | 0
31 | līg.c. | armējums ar ģeotekstilu b=0,25m joslā* | m | 124 |  |  | 0 |  |  | 0 | 0 | 0 | 0 | 0 | 0
|  | Ventilācijas izvadu atjaunošana |  |  |  |  | 0 |  |  | 0 | 0 | 0 | 0 | 0 | 0
32 | līg.c. | Gruntējuma-saķeres uzlabotāja uzklāšana uz tīras, samitrinātas virsmas | m² | 35.2 |  |  | 0 |  |  | 0 | 0 | 0 | 0 | 0 | 0
33 | līg.c. | Hidroizolācijas uzklāšana ar augstspied. uzsmidzināšanas iekārtu | m² | 35.2 |  |  | 0 |  |  | 0 | 0 | 0 | 0 | 0 | 0
34 | līg.c. | Virsmas armēšana ar ģeotekstilu | m² | 35.2 |  |  | 0 |  |  | 0 | 0 | 0 | 0 | 0 | 0
35 | līg.c. | Hidroizolācijas uzklāšana ar augstspied. uzsmidzināšanas iekārtu | m² | 35.2 |  |  | 0 |  |  | 0 | 0 | 0 | 0 | 0 | 0
36 | līg.c. | Aizsargslāņa ieklāšana 1 kārtā ar augstspied. uzsmidzināšanas iekārtu | m² | 35.2 |  |  | 0 |  |  | 0 | 0 | 0 | 0 | 0 | 0
37 | līg.c. | Cinkotā skārda jumtiņu Ø700 ar slīpni un attālumu no gaisa izvada min 300mm. ar stiprinājumiem montāža | kmpl. | 15 |  |  | 0 |  |  | 0 | 0 | 0 | 0 | 0 | 0
37 | līg.c. | Piekarāķu uzstādišana un kābeļu pārmontēšana. Piekarāķa parametri (paredzētas 9 vietas): Piekarāķis M20, L=620mm cauri balstam - esošai bēniņu sienai 380mm Piekarāķi izmanto izolētiem gaisvadiem, servisa kabeļiem, kā arī XLP - izolētiem kabeļiem pagrieziena vai enkurbalstos. Piekarāķis ir aprīkots ar noslēgplāksni un izgatavots no karsti cinkota tērauda.Svars: 1.8 kg. Pārbaudes slodze: 30.6 Fx/kN. Pārbaudes slodze: 6.7 Fy/kN | kmpl. | 9 |  |  | 0 |  |  | 0 | 0 | 0 | 0 | 0 | 0
|  | Lokālu aizbetonējumu izveide |  |  |  |  | 0 |  |  | 0 | 0 | 0 | 0 | 0 | 0
36 | līg.c. | Demontējams izvads starp 4.-5. starpstāvu paneli un jumtu, ∅500 | m | 4 |  |  | 0 |  |  | 0 | 0 | 0 | 0 | 0 | 0
37 | līg.c. | L75x50x5 | gab | 5.748 |  |  | 0 |  |  | 0 | 0 | 0 | 0 | 0 | 0
38 | līg.c. | Enkuri M12x80 | gab | 8 |  |  | 0 |  |  | 0 | 0 | 0 | 0 | 0 | 0
39 | līg.c. | Siets ∅8 AI, 100x100 | m | 3.0892 |  |  | 0 |  |  | 0 | 0 | 0 | 0 | 0 | 0
40 | līg.c. | Siets ∅6 AI, 100x100 | m | 0.8951 |  |  | 0 |  |  | 0 | 0 | 0 | 0 | 0 | 0
41 | līg.c. | Tērauda profilu apstrāde ar pretkorozijas sastāvu | m² | 0.59639 |  |  | 0 |  |  | 0 | 0 | 0 | 0 | 0 | 0
42 | līg.c. | Betons B15 F50 | m3 | 0.029437 |  |  | 0 |  |  | 0 | 0 | 0 | 0 | 0 | 0
|  | Jumta margas. |  |  |  |  | 0 |  |  | 0 | 0 | 0 | 0 | 0 | 0
|  | Esošo margu pārkrāsošana, iztaisnošana | kompl. | 1 |  |  | 0 |  |  | 0 | 0 | 0 | 0 | 0 | 0
Tiešās izmaksas kopā, t. sk. darba devēja sociālais nodoklis 24.09% | [10 empty] | 0 | 0 | 0 | 0 | 0
Sastādīja |  | 0
(paraksts un tā atšifrējums, datums)
Tāme sastādīta 20__. gada __. _________
Pārbaudīja |  | 0
(paraksts un tā atšifrējums, datums)
Sertifikāta Nr |  | 0
Piezīme:
• Visiem būvmateriāliem jābūt marķētiem ar CE zīmi.
Note on D5: ALTUM Kompetentces centrs: Excel šūnu krāsas: Zaļa- aizpildāmas šūnas Dzeltena- šūnas automātiski aizpildās Liekos excel sheet, darba grāmatas izdzēst Liekās excel rindas izdzēst Uzsākt pirmo ierakstu rindā 14 Ar detalizēta informācija, par tāmju aizpildīšanu var iepazīties altum.lv ALTUM Forma 2 sistēma atpazīst un darbojas tikai ar altum.lv publicētajām tāmju sagatavēm. Tel. 67774064

## 8a
|  | Lokālā tāme Nr. | 0
Ēkas apkure, iekšējie tīkli
(darba veids vai konstruktīvā elementa nosaukums)
Attiecināmās izmaksas
|  | Būves nosaukums: | Daudzdzīvokļu dzīvojamā ēka
|  | Objekta nosaukums: | Dzīvojamās ēkas fasādes vienkāršotā atjaunošana
|  | Objekta adrese: | Vānes iela 9, Liepāja
|  | Pasūtījuma Nr. | WS-69-17
Tāme sastādīta 20__. gada tirgus cenās, pamatojoties uz AVK daļas rasējumiem | [8 empty] | Tāmes izmaksas EUR |  |  |  | 0
Tāme sastādīta 20__. gada __. _________
Nr.p.k. | Kods | Darba nosaukums | Mērvienība | Daudzums | Vienības izmaksas | [5 empty] | Kopā uz visu apjomu
[5 empty] | Laika norma (c/h) | Darba samaksas likme (EUR/h) | Darba alga (EUR) | Būvizstrādājumi (EUR) | Mehānismi (EUR) | Kopā (EUR) | Laika norma (c/h) | Darba alga (EUR) | Būvizstrādājumi (EUR) | Mehānismi (EUR) | Kopā (EUR)
|  | Apkure. Koplietošanas cauruļvadi |  |  |  |  | 0 |  |  | 0 | 0 | 0 | 0 | 0 | 0
1 |  | Apkures sistēmas demontāžas darbi, t.sk. sildķermeņi, veidgb.ali, siltumizolācija un stiprinājumi | k-ts | 1 |  |  | 0 |  |  | 0 | 0 | 0 | 0 | 0 | 0
2 |  | Polipropilēna caurules DN50, 4.0 kg/m, montāža | m | 18 |  |  | 0 |  |  | 0 | 0 | 0 | 0 | 0 | 0
3 |  | Polipropilēna caurules DN40 montāža, stiprināšana pie sienas | m | 28 |  |  | 0 |  |  | 0 | 0 | 0 | 0 | 0 | 0
4 |  | Polipropilēna caurules DN32 montāža, stiprināšana pie sienas | m | 112 |  |  | 0 |  |  | 0 | 0 | 0 | 0 | 0 | 0
5 |  | Polipropilēna caurules DN 25 montāža, stiprināšana pie sienas | m | 48 |  |  | 0 |  |  | 0 | 0 | 0 | 0 | 0 | 0
6 |  | Polipropilēna caurules DN 20 montāža, stiprināšana pie sienas | m | 140 |  |  | 0 |  |  | 0 | 0 | 0 | 0 | 0 | 0
7 |  | Polipropilēna caurules DN 15 montāža, stiprināšana pie sienas | m | 200 |  |  | 0 |  |  | 0 | 0 | 0 | 0 | 0 | 0
8 |  | Ventilis, aizbīdnis, iekš. vītne; t=110°C; P=8 bar; Dn50; uzstādīšana | gb. | 2 |  |  | 0 |  |  | 0 | 0 | 0 | 0 | 0 | 0
9 |  | Ventilis, iekš. vītne; t=110°C; P=8 bar; Dn32; uzstādīšana | gb. | 8 |  |  | 0 |  |  | 0 | 0 | 0 | 0 | 0 | 0
10 |  | Ventilis, iekš. vītne; t=110°C; P=8 bar; Dn15; uzstādīšana | gb. | 16 |  |  | 0 |  |  | 0 | 0 | 0 | 0 | 0 | 0
11 |  | Automātiskais balansējošais vārsts, Dn25; t=110°C; P=8 bar, uzstādīšana, ieregulēšana | gb. | 4 |  |  | 0 |  |  | 0 | 0 | 0 | 0 | 0 | 0
12 |  | Polipropilēna cauruļvadu diametru maiņa DN50→DN40, montāža | gb. | 4 |  |  | 0 |  |  | 0 | 0 | 0 | 0 | 0 | 0
13 |  | Polipropilēna cauruļvadu diametru maiņa DN40→DN32, montāža | gb. | 4 |  |  | 0 |  |  | 0 | 0 | 0 | 0 | 0 | 0
14 |  | Polipropilēna cauruļvadu diametru maiņa DN32→DN25, montāža | gb. | 8 |  |  | 0 |  |  | 0 | 0 | 0 | 0 | 0 | 0
15 |  | Polipropilēna cauruļvadu diametru maiņa DN25→DN20, montāža | gb. | 8 |  |  | 0 |  |  | 0 | 0 | 0 | 0 | 0 | 0
16 |  | Polipropilēna cauruļvadu diametru maiņa DN20→DN15, montāža | gb. | 12 |  |  | 0 |  |  | 0 | 0 | 0 | 0 | 0 | 0
17 |  | Polipropilēna cauruļvadu trejgb.ali DN50, montāža | gb. | 2 |  |  | 0 |  |  | 0 | 0 | 0 | 0 | 0 | 0
18 |  | Polipropilēna cauruļvadu trejgb.ali DN40, montāža | gb. | 8 |  |  | 0 |  |  | 0 | 0 | 0 | 0 | 0 | 0
19 |  | Polipropilēna cauruļvadu trejgb.ali DN32, montāža | gb. | 16 |  |  | 0 |  |  | 0 | 0 | 0 | 0 | 0 | 0
20 |  | Polipropilēna cauruļvadu trejgb.ali DN25, montāža | gb. | 16 |  |  | 0 |  |  | 0 | 0 | 0 | 0 | 0 | 0
21 |  | Polipropilēna cauruļvadu trejgb.ali DN20, montāža | gb. | 24 |  |  | 0 |  |  | 0 | 0 | 0 | 0 | 0 | 0
22 |  | Polipropilēna cauruļvadu trejgb.ali DN15, montāža | gb. | 28 |  |  | 0 |  |  | 0 | 0 | 0 | 0 | 0 | 0
23 |  | Polipropilēna cauruļvadu krust. savienojums, iekš vītne, DN32, montāža | gb. | 16 |  |  | 0 |  |  | 0 | 0 | 0 | 0 | 0 | 0
24 |  | Polipropilēna cauruļvadu krust. savienojums, iekš vītne, DN25, montāža | gb. | 16 |  |  | 0 |  |  | 0 | 0 | 0 | 0 | 0 | 0
25 |  | Polipropilēna cauruļvada pagrieziens DN15, iekš.vītne, pagrieziens 90° | gb. | 24 |  |  | 0 |  |  | 0 | 0 | 0 | 0 | 0 | 0
26 |  | Atgaisotājs automātisks, t=110°C, P=8 bar, uzstādīšana | gb. | 12 |  |  | 0 |  |  | 0 | 0 | 0 | 0 | 0 | 0
27 |  | Cauruļvada DN50 ugunsdrošais savienojums, izbūve caur sienu/ griestiem, hermetizācija, apmetuma un krāsojuma atjaunošana | gb. | 2 |  |  | 0 |  |  | 0 | 0 | 0 | 0 | 0 | 0
28 |  | Cauruļvada DN40 balsts ugunsdrošais savienojums, izbūve caur sienu/ griestiem, hermetizācija, apmetuma un krāsojuma atjaunošana | gb. | 6 |  |  | 0 |  |  | 0 | 0 | 0 | 0 | 0 | 0
29 |  | Cauruļvada DN32 ugunsdrošais savienojums, izbūve caur sienu/ griestiem, hermetizācija, apmetuma un krāsojuma atjaunošana | gb. | 16 |  |  | 0 |  |  | 0 | 0 | 0 | 0 | 0 | 0
30 |  | Cauruļvada DN25 ugunsdrošais savienojums, izbūve caur sienu/ griestiem, hermetizācija, apmetuma un krāsojuma atjaunošana | gb. | 16 |  |  | 0 |  |  | 0 | 0 | 0 | 0 | 0 | 0
31 |  | Cauruļvada DN50 siltumizolācijas čaula, b=>50 mm, l=0.040 W/K×m², caurules siltumizolēšana | m | 18 |  |  | 0 |  |  | 0 | 0 | 0 | 0 | 0 | 0
32 |  | Cauruļvada DN40 siltumizolācijas čaula, b=>50 mm, l=0.040 W/K×m², caurules siltumizolēšana | m | 28 |  |  | 0 |  |  | 0 | 0 | 0 | 0 | 0 | 0
33 |  | Cauruļvada DN32 siltumizolācijas čaula, b=>30 mm, l=0.040 W/K×m², caurules siltumizolēšana | m | 112 |  |  | 0 |  |  | 0 | 0 | 0 | 0 | 0 | 0
34 |  | Cauruļvada DN25 siltumizolācijas čaula, b=>30 mm, l=0.040 W/K×m², caurules siltumizolēšana | m | 48 |  |  | 0 |  |  | 0 | 0 | 0 | 0 | 0 | 0
35 |  | Cauruļvada DN20 siltumizolācijas čaula, b=>30 mm, l=0.040 W/K×m², caurules siltumizolēšana | m | 140 |  |  | 0 |  |  | 0 | 0 | 0 | 0 | 0 | 0
36 |  | Metāla konstrukcijas cauruļvadu un iekārtu stiprināšanai | kg | 1 |  |  | 0 |  |  | 0 | 0 | 0 | 0 | 0 | 0
37 |  | Cauruļvadu un pievienojumu fasondetaļas un veidgabali | k-ts | 1 |  |  | 0 |  |  | 0 | 0 | 0 | 0 | 0 | 0
38 |  | Palīgmateriāli cauruļvadu savienošanai | k-ts | 1 |  |  | 0 |  |  | 0 | 0 | 0 | 0 | 0 | 0
39 |  | Apkures sistēmas ieregulēšana, pārbaude un nodošana ekspluatācijā | k-ts | 1 |  |  | 0 |  |  | 0 | 0 | 0 | 0 | 0 | 0
|  | Ventilācijas sistēma |  |  |  |  | 0 |  |  | 0 | 0 | 0 | 0 | 0 | 0
1 |  | Esošo ventilācijas kanālu (skursteņu, cuku) apskate, remonts, tīrīšana (t.sk. aizgruvumu) | k-ts | 74 |  |  | 0 |  |  | 0 | 0 | 0 | 0 | 0 | 0
2 |  | Vēdināšanas komplekts, montāža ārsienā | k-ts | 74 |  |  | 0 |  |  | 0 | 0 | 0 | 0 | 0 | 0
3 |  | Esošo gaisa nosūces restīšu 250*×150* demontāža (virtuvēs un tualetēs) | k-ts | 74 |  |  | 0 |  |  | 0 | 0 | 0 | 0 | 0 | 0
4 |  | Gaisa nosūces restītes 250*×150* | k-ts | 74 |  |  | 0 |  |  | 0 | 0 | 0 | 0 | 0 | 0
|  | Dzīvokļu siltuma uzskaites mezgls (pavisam uzstāda 74 dzīvokļos) |  |  |  |  | 0 |  |  | 0 | 0 | 0 | 0 | 0 | 0
1 |  | Ultraskaņas siltuma skaitītājs Dn15 “Ultego III smart" firmas ISTA vai ekvivalents, ūdens caurplūde: Lmax=1,2 m³/st; Lopt=0,6 m³/st; Lmin=6 l/st; ūdens t° diapazons: 5–130°C; Precizitātes klase EN 1434; Spiediens 16 bar; t° sensori DIN IC 751 Pt 500 Ar divvirzienu optisko radio moduli “ISTA Optosonic U 3 radio net”; IP aizsardzības klase IP 54 (EN 60529); 868 MHz Jādarbojas sistēmā “ISTA Symphonic sensor net” un pieslēdzams pie datu pārraides ierīces “ISTA Memonic 3 radio net" | k-ts | 74 |  |  | 0 |  |  | 0 | 0 | 0 | 0 | 0 | 0
2 |  | Balansējošais vārsts Dn15; uzstādīšana, ieregulēšana | gb | 74 |  |  | 0 |  |  | 0 | 0 | 0 | 0 | 0 | 0
3 |  | Balansējošais vārsts Dn15; uzstādīšana, ieregulēšana | gb | 74 |  |  | 0 |  |  | 0 | 0 | 0 | 0 | 0 | 0
4 |  | Ventilis lodveida; t=110°C; P=8 bar; Dn15 | gb | 148 |  |  | 0 |  |  | 0 | 0 | 0 | 0 | 0 | 0
5 |  | Netīrumu savācējs; t=110°C; P=8 bar; Dn15 | gb | 74 |  |  | 0 |  |  | 0 | 0 | 0 | 0 | 0 | 0
6 |  | Metāla konstrukcijas cauruļvadu un iekārtu stiprināšanai | kg | 7.4 |  |  | 0 |  |  | 0 | 0 | 0 | 0 | 0 | 0
7 |  | Cauruļvadu un pievienojumu fasondetaļas un veidgabali | k-ts | 74 |  |  | 0 |  |  | 0 | 0 | 0 | 0 | 0 | 0
8 |  | Palīgmateriāli cauruļvadu savienošanai | k-ts | 74 |  |  | 0 |  |  | 0 | 0 | 0 | 0 | 0 | 0
9 |  | Slēdzams metāla skapis 300×350×500 (siltuma skaitītāja uzstādīšanai) | k-ts | 74 |  |  | 0 |  |  | 0 | 0 | 0 | 0 | 0 | 0
10 |  | Cauruļvadu un metāla konstrukciju gruntēšana ar grunts krāsu | m² | 3.7 |  |  | 0 |  |  | 0 | 0 | 0 | 0 | 0 | 0
|  | Vienistabas dzīvoklim Nr.3; 4; 10; 11; 18; 19; 26; 27; 33; 34; 41; 42; 48; 49; 56; 57; 63; 64; 71; 72 |  |  |  |  | 0 |  |  | 0 | 0 | 0 | 0 | 0 | 0
|  | Specifikācija dota vienam dzīvoklim. Pavisam 20 šādi dzīvokļi |  |  |  |  | 0 |  |  | 0 | 0 | 0 | 0 | 0 | 0
1 |  | Esošās sistēmas demontāža | k-ts | 20 |  |  | 0 |  |  | 0 | 0 | 0 | 0 | 0 | 0
2 |  | Tērauda radiatori firmas "Purmo" PC 11; h=400 mm; N=225W; l=500; t 70/50/24°C; komplektā ar atgaisotāju un zstādīšanas mezglu vai ekvivalents | k-ts | 20 |  |  | 0 |  |  | 0 | 0 | 0 | 0 | 0 | 0
3 |  | Tērauda radiatori firmas "Purmo" PC 22; h=400 mm; N=691W; l=900; t 70/50/24°C; komplektā ar atgaisotāju un uzstādīšanas mezglu vai ekvivalents | k-ts | 20 |  |  | 0 |  |  | 0 | 0 | 0 | 0 | 0 | 0
4 |  | Termoregulatora vārsts ar termostatisko sensoru, t=120°C, P=10 bar, DP=0.6 bar vai ekvivalents | k-ts | 40 |  |  | 0 |  |  | 0 | 0 | 0 | 0 | 0 | 0
5 |  | Termoregulatora galva, t=120 °C, P=10 bar, DP=0.6 bar, uzstādīšana vai ekvivalents | k-ts | 40 |  |  | 0 |  |  | 0 | 0 | 0 | 0 | 0 | 0
6 |  | Sildķermeņa pievienojuma krāns komplektā ar tukšošanas krānu t=110°C; P=8 bar; Dn15 vai ekvivalents | gab | 40 |  |  | 0 |  |  | 0 | 0 | 0 | 0 | 0 | 0
7 |  | Karbona caurule apkurei, DN15, montāža, stiprināšana pie sienas | m | 720 |  |  | 0 |  |  | 0 | 0 | 0 | 0 | 0 | 0
8 |  | Karbona caurules pagrieziens 90°, DN15, montāža | gab | 200 |  |  | 0 |  |  | 0 | 0 | 0 | 0 | 0 | 0
9 |  | Karbona caurules trejgabals Dn15, montāža | gab | 40 |  |  | 0 |  |  | 0 | 0 | 0 | 0 | 0 | 0
10 |  | Ventilis lodveida; t=110°C; P=8 bar; Dn15; uzstādīšana | gab | 40 |  |  | 0 |  |  | 0 | 0 | 0 | 0 | 0 | 0
11 |  | Cauruļvada DN15 termokompensējošs balsts, izbūve caur sienu, hermetizācija, apmetuma un krāsojuma atjaunošana | gab | 120 |  |  | 0 |  |  | 0 | 0 | 0 | 0 | 0 | 0
12 |  | Metāla konstrukcijas (skavas u.t.t.) cauruļvadu un iekārtu stiprināšanai | k-ts | 20 |  |  | 0 |  |  | 0 | 0 | 0 | 0 | 0 | 0
13 |  | Dažādi palīgmateriāli montāžai | k-ts | 20 |  |  | 0 |  |  | 0 | 0 | 0 | 0 | 0 | 0
14 |  | Apkures sistēmas ieregulēšana, pārbaude un nodošana ekspluatācijā | k-ts | 20 |  |  | 0 |  |  | 0 | 0 | 0 | 0 | 0 | 0
|  | Vienistabas dzīvoklim Nr. 1; 2; 5; 6; 7; 8; 9; 12; 13; 14; 15; 16; 17; 20; 21; 22; 23; 24; 25; 28; 30; 31; 32; 35; 36; 37; 38; 39; 40; 43; 45; 46; 47; 50; 51; 52; 53; 54; 55; 58; 60; 61; 62; 65; 66; 67; 68; 69; 70; 73; 74 |  |  |  |  | 0 |  |  | 0 | 0 | 0 | 0 | 0 | 0
|  | Specifikācija dota vienam dzīvoklim. Pavisam 51 šāds dzīvoklis |  |  |  |  | 0 |  |  | 0 | 0 | 0 | 0 | 0 | 0
1 |  | Esošās sistēmas demontāža | k-ts | 51 |  |  | 0 |  |  | 0 | 0 | 0 | 0 | 0 | 0
2 |  | Tērauda radiatori firmas "Purmo" PC 11; h=400 mm; N=225W; l=500; t 70/50/24°C; komplektā ar atgaisotāju un uzstādīšanas mezglu vai ekvivalents | k-ts | 51 |  |  | 0 |  |  | 0 | 0 | 0 | 0 | 0 | 0
3 |  | Tērauda radiatori firmas "Purmo" PC 22; h=400 mm; N=461W; l=600; t 70/50/24°C; komplektā ar atgaisotāju un uzstādīšanas mezglu vai ekvivalents | k-ts | 51 |  |  | 0 |  |  | 0 | 0 | 0 | 0 | 0 | 0
4 |  | Termoregulatora vārsts ar termostatisko sensoru, t=120°C, P=10 bar, DP=0.6 bar vai ekvivalents | k-ts | 102 |  |  | 0 |  |  | 0 | 0 | 0 | 0 | 0 | 0
5 |  | Termoregulatora galva, t=120 °C, P=10 bar, DP=0.6 bar, uzstādīšana vai ekvivalents | k-ts | 102 |  |  | 0 |  |  | 0 | 0 | 0 | 0 | 0 | 0
6 |  | Sildķermeņa pievienojuma krāns komplektā ar tukšošanas krānu t=110°C; P=8 bar; Dn15 vai ekvivalents | gab | 102 |  |  | 0 |  |  | 0 | 0 | 0 | 0 | 0 | 0
7 |  | Karbona caurule apkurei, DN15, montāža, stiprināšana pie sienas | m | 1836 |  |  | 0 |  |  | 0 | 0 | 0 | 0 | 0 | 0
8 |  | Karbona caurules pagrieziens 90°, DN15, montāža | gab | 510 |  |  | 0 |  |  | 0 | 0 | 0 | 0 | 0 | 0
9 |  | Karbona caurules trejgabals Dn15, montāža | gab | 102 |  |  | 0 |  |  | 0 | 0 | 0 | 0 | 0 | 0
10 |  | Ventilis lodveida; t=110°C; P=8 bar; Dn15; uzstādīšana | gab | 102 |  |  | 0 |  |  | 0 | 0 | 0 | 0 | 0 | 0
11 |  | Cauruļvada DN15 termokompensējošs balsts, izbūve caur sienu, hermetizācija, apmetuma un krāsojuma atjaunošana | gab | 306 |  |  | 0 |  |  | 0 | 0 | 0 | 0 | 0 | 0
12 |  | Metāla konstrukcijas (skavas u.t.t.) cauruļvadu un iekārtu stiprināšanai | k-ts | 51 |  |  | 0 |  |  | 0 | 0 | 0 | 0 | 0 | 0
13 |  | Dažādi palīgmateriāli montāžai | k-ts | 51 |  |  | 0 |  |  | 0 | 0 | 0 | 0 | 0 | 0
14 |  | Apkures sistēmas ieregulēšana, pārbaude un nodošana ekspluatācijā | k-ts | 51 |  |  | 0 |  |  | 0 | 0 | 0 | 0 | 0 | 0
|  | Divistabu dzīvoklim Nr. 29; 44; 59 |  |  |  |  | 0 |  |  | 0 | 0 | 0 | 0 | 0 | 0
|  | Specifikācija dota vienam dzīvoklim. Pavisam 3 šādi dzīvokļi |  |  |  |  | 0 |  |  | 0 | 0 | 0 | 0 | 0 | 0
1 |  | Esošās sistēmas demontāža | k-ts | 3 |  |  | 0 |  |  | 0 | 0 | 0 | 0 | 0 | 0
2 |  | Tērauda radiatori firmas "Purmo" PC 11; h=400 mm; N=225W; l=500; t 70/50/24°C; komplektā ar atgaisotāju un uzstādīšanas mezglu vai ekvivalents | k-ts | 3 |  |  | 0 |  |  | 0 | 0 | 0 | 0 | 0 | 0
3 |  | Tērauda radiatori firmas "Purmo" PC 22; h=400 mm; N=461W; l=600; t 70/50/24°C; komplektā ar atgaisotāju un uzstādīšanas mezglu vai ekvivalents | k-ts | 6 |  |  | 0 |  |  | 0 | 0 | 0 | 0 | 0 | 0
4 |  | Termoregulatora vārsts ar termostatisko sensoru, t=120°C, P=10 bar, DP=0.6 bar vai ekvivalents | k-ts | 9 |  |  | 0 |  |  | 0 | 0 | 0 | 0 | 0 | 0
5 |  | Termoregulatora galva, t=120 °C, P=10 bar, DP=0.6 bar, uzstādīšana vai ekvivalents | k-ts | 9 |  |  | 0 |  |  | 0 | 0 | 0 | 0 | 0 | 0
6 |  | Sildķermeņa pievienojuma krāns komplektā ar tukšošanas krānu t=110°C; P=8 bar; Dn15 vai ekvivalents | gab | 9 |  |  | 0 |  |  | 0 | 0 | 0 | 0 | 0 | 0
7 |  | Karbona caurule apkurei, DN15, montāža, stiprināšana pie sienas | m | 120 |  |  | 0 |  |  | 0 | 0 | 0 | 0 | 0 | 0
8 |  | Karbona caurules pagrieziens 90°, DN15, montāža | gab | 36 |  |  | 0 |  |  | 0 | 0 | 0 | 0 | 0 | 0
9 |  | Karbona caurules trejgabals Dn15, montāža | gab | 12 |  |  | 0 |  |  | 0 | 0 | 0 | 0 | 0 | 0
10 |  | Ventilis lodveida; t=110°C; P=8 bar; Dn15; uzstādīšana | gab | 6 |  |  | 0 |  |  | 0 | 0 | 0 | 0 | 0 | 0
11 |  | Cauruļvada DN15 termokompensējošs balsts, izbūve caur sienu, hermetizācija, apmetuma un krāsojuma atjaunošana | gab | 12 |  |  | 0 |  |  | 0 | 0 | 0 | 0 | 0 | 0
12 |  | Metāla konstrukcijas (skavas u.t.t.) cauruļvadu un iekārtu stiprināšanai | k-ts | 3 |  |  | 0 |  |  | 0 | 0 | 0 | 0 | 0 | 0
13 |  | Dažādi palīgmateriāli montāžai | k-ts | 3 |  |  | 0 |  |  | 0 | 0 | 0 | 0 | 0 | 0
14 |  | Apkures sistēmas ieregulēšana, pārbaude un nodošana ekspluatācijā | k-ts | 3 |  |  | 0 |  |  | 0 | 0 | 0 | 0 | 0 | 0
Tiešās izmaksas kopā, t. sk. darba devēja sociālais nodoklis 24.09% | [10 empty] | 0 | 0 | 0 | 0 | 0
Sastādīja |  | 0
(paraksts un tā atšifrējums, datums)
Tāme sastādīta 20__. gada __. _________
Pārbaudīja |  | 0
(paraksts un tā atšifrējums, datums)
Sertifikāta Nr |  | 0
Piezīme:
• Visiem būvmateriāliem jābūt marķētiem ar CE zīmi.
Note on D5: ALTUM Kompetentces centrs: Excel šūnu krāsas: Zaļa- aizpildāmas šūnas Dzeltena- šūnas automātiski aizpildās Liekos excel sheet, darba grāmatas izdzēst Liekās excel rindas izdzēst Uzsākt pirmo ierakstu rindā 14 Ar detalizēta informācija, par tāmju aizpildīšanu var iepazīties altum.lv ALTUM Forma 2 sistēma atpazīst un darbojas tikai ar altum.lv publicētajām tāmju sagatavēm. Tel. 67774064

## 9a
|  | Lokālā tāme Nr. | 0
Ūdensapgāde iekšējie tīkli
(darba veids vai konstruktīvā elementa nosaukums)
Attiecināmās izmaksas
|  | Būves nosaukums: | Daudzdzīvokļu dzīvojamā ēka
|  | Objekta nosaukums: | Dzīvojamās ēkas fasādes vienkāršotā atjaunošana
|  | Objekta adrese: | Vānes iela 9, Liepāja
|  | Pasūtījuma Nr. | WS-69-17
Tāme sastādīta 20__. gada tirgus cenās, pamatojoties uz UK daļas rasējumiem | [8 empty] | Tāmes izmaksas EUR |  |  |  | 0
Tāme sastādīta 20__. gada __. _________
Nr.p.k. | Kods | Darba nosaukums | Mērvienība | Daudzums | Vienības izmaksas | [5 empty] | Kopā uz visu apjomu
[5 empty] | Laika norma (c/h) | Darba samaksas likme (EUR/h) | Darba alga (EUR) | Būvizstrādājumi (EUR) | Mehānismi (EUR) | Kopā (EUR) | Laika norma (c/h) | Darba alga (EUR) | Būvizstrādājumi (EUR) | Mehānismi (EUR) | Kopā (EUR)
|  | Auktā ūdensvada sistēma |  |  |  |  | 0 |  |  | 0 | 0 | 0 | 0 | 0 | 0
|  | Ēkas ūdens patēriņa uzskaites mezgls - Mezgls "A" |  |  |  |  | 0 |  |  | 0 | 0 | 0 | 0 | 0 | 0
1 | D63 > 2" i.v. | PPR pāreja ar iekšējo vītni | gab. | 2 |  |  | 0 |  |  | 0 | 0 | 0 | 0 | 0 | 0
2 | 2" | Lodveida ventilis | gab. | 2 |  |  | 0 |  |  | 0 | 0 | 0 | 0 | 0 | 0
3 | 1" | Lodveida ventilis - tukšošanas krāns | gab. | 1 |  |  | 0 |  |  | 0 | 0 | 0 | 0 | 0 | 0
4 | 2" | Vienvirziena vārsts | gab. | 1 |  |  | 0 |  |  | 0 | 0 | 0 | 0 | 0 | 0
5 | 2" | Rupjais netīrumu savācējs | gab. | 1 |  |  | 0 |  |  | 0 | 0 | 0 | 0 | 0 | 0
6 |  | Ēkas aukstā ūdensapgādes tīkli |  |  |  |  | 0 |  |  | 0 | 0 | 0 | 0 | 0 | 0
7 | Dn20÷50 | Demontējamas ūdensvada caurule (t.sk.- cauruļvadi, stiprinājumi, izolācija) /apjomi doti attiecīgi izbūvējamiem apjomiem un var nesakrist ar reālo apjomu daudzumu/ | m | 500 |  |  | 0 |  |  | 0 | 0 | 0 | 0 | 0 | 0
8 |  | Pieslēgums pie esošā ūdensvada ievada ēkā | kompl. | 1 |  |  | 0 |  |  | 0 | 0 | 0 | 0 | 0 | 0
9 | Ø63×7,1mm | PPR caurules ar stiklašķiedras slāni un kausējami veidgabali (savienojumi, līkumi, trejgabali) aukstā ūdens apgādei | m | 32 |  |  | 0 |  |  | 0 | 0 | 0 | 0 | 0 | 0
10 | Ø50×5,6mm |  | m | 16 |  |  | 0 |  |  | 0 | 0 | 0 | 0 | 0 | 0
11 | Ø40×4,5mm |  | m | 15 |  |  | 0 |  |  | 0 | 0 | 0 | 0 | 0 | 0
12 | Ø32×3,6mm |  | m | 85 |  |  | 0 |  |  | 0 | 0 | 0 | 0 | 0 | 0
13 | Ø25×2,8mm |  | m | 225 |  |  | 0 |  |  | 0 | 0 | 0 | 0 | 0 | 0
14 | Ø20×2,3mm |  | m | 75 |  |  | 0 |  |  | 0 | 0 | 0 | 0 | 0 | 0
15 | Dn64×9mm | Pretkondensāta izolācijas čaula (pagrabstāvā, stāvvadi, gaitenis) - kaučuka izolācijas čaulām, Siltumvadības koeficients λ pie +40°С = 0,040 W/mK; difūzijas tvaika pretestība pēc DIN 52516 μ≥ 7 000 | m | 32 |  |  | 0 |  |  | 0 | 0 | 0 | 0 | 0 | 0
16 | Dn54×9mm |  | m | 16 |  |  | 0 |  |  | 0 | 0 | 0 | 0 | 0 | 0
17 | Dn42×9mm |  | m | 15 |  |  | 0 |  |  | 0 | 0 | 0 | 0 | 0 | 0
18 | Dn35×9mm |  | m | 85 |  |  | 0 |  |  | 0 | 0 | 0 | 0 | 0 | 0
19 | Dn28×9mm |  | m | 225 |  |  | 0 |  |  | 0 | 0 | 0 | 0 | 0 | 0
20 | Dn22×9mm |  | m | 75 |  |  | 0 |  |  | 0 | 0 | 0 | 0 | 0 | 0
21 | Dn 65 | Cauruļvadu stiprinājumi ar izolāciju cauruļvadu nostiprināšanai (pagrabstāvā, stāvvadi, gaitenis) | kompl. | 22 |  |  | 0 |  |  | 0 | 0 | 0 | 0 | 0 | 0
22 | Dn 50 |  | kompl. | 11 |  |  | 0 |  |  | 0 | 0 | 0 | 0 | 0 | 0
23 | Dn 40 |  | kompl. | 10 |  |  | 0 |  |  | 0 | 0 | 0 | 0 | 0 | 0
24 | Dn 32 |  | kompl. | 57 |  |  | 0 |  |  | 0 | 0 | 0 | 0 | 0 | 0
25 | Dn 25 |  | kompl. | 150 |  |  | 0 |  |  | 0 | 0 | 0 | 0 | 0 | 0
26 | Dn 20 |  | kompl. | 50 |  |  | 0 |  |  | 0 | 0 | 0 | 0 | 0 | 0
27 | D50 | PPR ventilis aukstajam ūdenim | gab. | 1 |  |  | 0 |  |  | 0 | 0 | 0 | 0 | 0 | 0
28 | D32 |  | gab. | 8 |  |  | 0 |  |  | 0 | 0 | 0 | 0 | 0 | 0
29 | D32 × ½" × D32 | PPR trejgabals ar iekšējo vītni tukšošanas krānu pievienošanai | gab. | 8 |  |  | 0 |  |  | 0 | 0 | 0 | 0 | 0 | 0
30 | ½" | Lodveida ventilis - tukšošanas krāns | gab. | 8 |  |  | 0 |  |  | 0 | 0 | 0 | 0 | 0 | 0
31 |  | Projektēto ūdensvadu pieslēgšana pie siltummezgla | kompl. | 1 |  |  | 0 |  |  | 0 | 0 | 0 | 0 | 0 | 0
32 |  | Izbūvētās ūdensvada sistēmas pārbaude un nodošana | kompl. | 1 |  |  | 0 |  |  | 0 | 0 | 0 | 0 | 0 | 0
33 |  | Pārseguma šķērsošana ar PPR cauruli - Mezgls "C" |  |  |  |  | 0 |  |  | 0 | 0 | 0 | 0 | 0 | 0
34 | 100×200mm | Ugunsdroša lamināta loksne - 40 pārsegumi | m² | 2 |  |  | 0 |  |  | 0 | 0 | 0 | 0 | 0 | 0
35 | 30kg | Ugunsdrošā java blīves iestrādāšanai | maisi | 2 |  |  | 0 |  |  | 0 | 0 | 0 | 0 | 0 | 0
36 |  | Dzīvokļu aukstā ūdens patēriņa uzskaites mezgli |  |  |  |  | 0 |  |  | 0 | 0 | 0 | 0 | 0 | 0
37 | Qn=1,5m³/h | Pieslēgums pie esošā ūdensvada skaitītāja mezgla | gab. | 74 |  |  | 0 |  |  | 0 | 0 | 0 | 0 | 0 | 0
38 | Ø20 > ½" | PPR savienojums ar iekšējo vītni | gab. | 148 |  |  | 0 |  |  | 0 | 0 | 0 | 0 | 0 | 0
39 | ½" | Lodveida ventilis | gab. | 74 |  |  | 0 |  |  | 0 | 0 | 0 | 0 | 0 | 0
40 | ½" | Vienvirziena vārsts | gab. | 74 |  |  | 0 |  |  | 0 | 0 | 0 | 0 | 0 | 0
41 | ½" | Rupjais netīrumu savācējs | gab. | 74 |  |  | 0 |  |  | 0 | 0 | 0 | 0 | 0 | 0
42 |  | Ēkas karstā ūdensapgādes tīkli |  |  |  |  | 0 |  |  | 0 | 0 | 0 | 0 | 0 | 0
43 | Dn16÷50 | Demontējamas ūdensvada caurule (t.sk.- cauruļvadi, stiprinājumi, izolācija) /apjomi doti attiecīgi izbūvējamiem apjomiem un var nesakrist ar reālo apjomu daudzumu/ | m | 800 |  |  | 0 |  |  | 0 | 0 | 0 | 0 | 0 | 0
44 | Ø50×5,6mm | PPR caurules ar stiklašķiedras slāni un kausējami veidgabali (savienojumi, līkumi, trejgabali) karstā ūdens apgādei | m | 21 |  |  | 0 |  |  | 0 | 0 | 0 | 0 | 0 | 0
45 | Ø40×4,5mm |  | m | 36 |  |  | 0 |  |  | 0 | 0 | 0 | 0 | 0 | 0
46 | Ø32×3,6mm |  | m | 100 |  |  | 0 |  |  | 0 | 0 | 0 | 0 | 0 | 0
47 | Ø25×2,8mm |  | m | 225 |  |  | 0 |  |  | 0 | 0 | 0 | 0 | 0 | 0
48 | Ø20×2,3mm |  | m | 225 |  |  | 0 |  |  | 0 | 0 | 0 | 0 | 0 | 0
49 | Dn54×30mm | Akmens vates izolācijas čaula karstā ūdens apgādei pagrabstāvā - akmens vates cauruļvadu izolācijas čaulas ar armētu alumīnija folijas pārklājumu un garenšuvē iestrādātu līmlentu. Siltumvadītspēja pie +100C - 0,034W/mK | m | 21 |  |  | 0 |  |  | 0 | 0 | 0 | 0 | 0 | 0
50 | Dn42×30mm |  | m | 36 |  |  | 0 |  |  | 0 | 0 | 0 | 0 | 0 | 0
51 | Dn35×30mm |  | m | 100 |  |  | 0 |  |  | 0 | 0 | 0 | 0 | 0 | 0
52 | Dn28×30mm |  | m | 225 |  |  | 0 |  |  | 0 | 0 | 0 | 0 | 0 | 0
53 | Dn22×30mm |  | m | 225 |  |  | 0 |  |  | 0 | 0 | 0 | 0 | 0 | 0
54 | Dn 50 | Cauruļvadu stiprinājumi ar izolāciju cauruļvadu nostiprināšanai (pagrabstāvā, stāvvadi, gaitenis) | kompl. | 14 |  |  | 0 |  |  | 0 | 0 | 0 | 0 | 0 | 0
55 | Dn 40 |  | kompl. | 24 |  |  | 0 |  |  | 0 | 0 | 0 | 0 | 0 | 0
56 | Dn 32 |  | kompl. | 67 |  |  | 0 |  |  | 0 | 0 | 0 | 0 | 0 | 0
57 | Dn 25 |  | kompl. | 150 |  |  | 0 |  |  | 0 | 0 | 0 | 0 | 0 | 0
58 | Dn 20 |  | kompl. | 150 |  |  | 0 |  |  | 0 | 0 | 0 | 0 | 0 | 0
59 | D50 | PPR ventilis karstajam ūdenim | gab. | 2 |  |  | 0 |  |  | 0 | 0 | 0 | 0 | 0 | 0
60 | D32 |  | gab. | 10 |  |  | 0 |  |  | 0 | 0 | 0 | 0 | 0 | 0
61 | D20 |  | gab. | 8 |  |  | 0 |  |  | 0 | 0 | 0 | 0 | 0 | 0
62 | D32 × ½" × D32 | PPR trejgabals ar iekšējo vītni tukšošanas krānu pievienošanai | gab. | 8 |  |  | 0 |  |  | 0 | 0 | 0 | 0 | 0 | 0
63 | D20 × ½" × D20 |  | gab. | 8 |  |  | 0 |  |  | 0 | 0 | 0 | 0 | 0 | 0
64 | ½" | Lodveida ventilis - tukšošanas krāns | gab. | 16 |  |  | 0 |  |  | 0 | 0 | 0 | 0 | 0 | 0
65 | ½" | Termostatisks, automātisks, proporcionāls vārsts - termostatiskais vārsts | gab. | 15 |  |  | 0 |  |  | 0 | 0 | 0 | 0 | 0 | 0
66 | Ø20 > ½" | PPR savienojums ar ārējo vītni termostatiskā vārsta pievienošanai caurulei | gab. | 30 |  |  | 0 |  |  | 0 | 0 | 0 | 0 | 0 | 0
67 |  | Projektēto ūdensvadu pieslēgšana pie siltummezgla | kompl. | 2 |  |  | 0 |  |  | 0 | 0 | 0 | 0 | 0 | 0
68 |  | Izbūvētās ūdensvada sistēmas pārbaude un nodošana | kompl. | 1 |  |  | 0 |  |  | 0 | 0 | 0 | 0 | 0 | 0
69 |  | Pārseguma šķērsošana ar PPR cauruli - Mezgls "C" |  |  |  |  | 0 |  |  | 0 | 0 | 0 | 0 | 0 | 0
70 | 100×300mm | Ugunsdroša lamināta loksne - 72 pārsegumi | m² | 5 |  |  | 0 |  |  | 0 | 0 | 0 | 0 | 0 | 0
71 | 30kg | Ugunsdrošā java blīves iestrādāšanai | maisi | 4 |  |  | 0 |  |  | 0 | 0 | 0 | 0 | 0 | 0
72 |  | Dzīvokļu karstā ūdens patēriņa uzskaites mezgli |  |  |  |  | 0 |  |  | 0 | 0 | 0 | 0 | 0 | 0
73 | Qn=1,5m³/h | Pieslēgums pie esošā ūdensvada skaitītāja mezgla | gab. | 74 |  |  | 0 |  |  | 0 | 0 | 0 | 0 | 0 | 0
74 | Ø20 > ½" | PPR savienojums ar iekšējo vītni | gab. | 148 |  |  | 0 |  |  | 0 | 0 | 0 | 0 | 0 | 0
75 | ½" | Lodveida ventilis | gab. | 74 |  |  | 0 |  |  | 0 | 0 | 0 | 0 | 0 | 0
76 | ½" | Vienvirziena vārsts | gab. | 74 |  |  | 0 |  |  | 0 | 0 | 0 | 0 | 0 | 0
77 | ½" | Rupjais netīrumu savācējs | gab. | 74 |  |  | 0 |  |  | 0 | 0 | 0 | 0 | 0 | 0
78 |  | Dzīvokļu karstā ūdens tīkli |  |  |  |  | 0 |  |  | 0 | 0 | 0 | 0 | 0 | 0
79 | Ø20×2,3mm | PPR caurules ar stiklašķiedras slāni un kausējami veidgabali (savienojumi, līkumi, trejgabali) karstā ūdens apgādei | m | 74 |  |  | 0 |  |  | 0 | 0 | 0 | 0 | 0 | 0
80 | "U" tipa, L=500mm | nerūsējošā tērauda dvieļu žāvētājs ar saskrūvēm, Dn15 | kompl. | 74 |  |  | 0 |  |  | 0 | 0 | 0 | 0 | 0 | 0
81 | Dn20 | Cauruļvadu stiprinājumi dzīvokļos - klipsis | kompl. | 148 |  |  | 0 |  |  | 0 | 0 | 0 | 0 | 0 | 0
82 | d20×¾" | PPR līkums ar ārējo vītni jaucējkrāna pieslēgumam | gab. | 74 |  |  | 0 |  |  | 0 | 0 | 0 | 0 | 0 | 0
83 | d20×½" | PPR pāreja ar iekšējo vītni | gab. | 148 |  |  | 0 |  |  | 0 | 0 | 0 | 0 | 0 | 0
84 | ½" | Lodveida ventilis | gab. | 148 |  |  | 0 |  |  | 0 | 0 | 0 | 0 | 0 | 0
85 |  | Cauruļvadu apšuvums gaitenī |  |  |  |  | 0 |  |  | 0 | 0 | 0 | 0 | 0 | 0
86 |  | Mitrumizturīgās ģipškartona starpsienas izbūve | m² | 92.5 |  |  | 0 |  |  | 0 | 0 | 0 | 0 | 0 | 0
87 |  | UW profils 100x40x06 | m | 74 |  |  | 0 |  |  | 0 | 0 | 0 | 0 | 0 | 0
88 |  | blīvlenta 95/3.0 mm | m | 111 |  |  | 0 |  |  | 0 | 0 | 0 | 0 | 0 | 0
89 |  | dībelis ''K'' 6/35 | gab | 185 |  |  | 0 |  |  | 0 | 0 | 0 | 0 | 0 | 0
90 |  | CW profils 100x50x0.6 | m | 194.25 |  |  | 0 |  |  | 0 | 0 | 0 | 0 | 0 | 0
91 |  | Siltumizolācija b=100 mm | m² | 92.5 |  |  | 0 |  |  | 0 | 0 | 0 | 0 | 0 | 0
92 |  | mitrumizturīgā ģipškartona plātne | m² | 194.25 |  |  | 0 |  |  | 0 | 0 | 0 | 0 | 0 | 0
93 |  | mitrumizturīgā ģipškartona plātne | m² | 194.25 |  |  | 0 |  |  | 0 | 0 | 0 | 0 | 0 | 0
94 |  | skrūves TN 25 mm gara | gab | 1295 |  |  | 0 |  |  | 0 | 0 | 0 | 0 | 0 | 0
95 |  | skrūves TN 35 mm gara | gab | 2868 |  |  | 0 |  |  | 0 | 0 | 0 | 0 | 0 | 0
Tiešās izmaksas kopā, t. sk. darba devēja sociālais nodoklis 24.09% | [10 empty] | 0 | 0 | 0 | 0 | 0
Sastādīja |  | 0
(paraksts un tā atšifrējums, datums)
Tāme sastādīta 20__. gada __. _________
Pārbaudīja |  | 0
(paraksts un tā atšifrējums, datums)
Sertifikāta Nr |  | 0
Piezīme:
• Visiem būvmateriāliem jābūt marķētiem ar CE zīmi.
Note on D5: ALTUM Kompetentces centrs: Excel šūnu krāsas: Zaļa- aizpildāmas šūnas Dzeltena- šūnas automātiski aizpildās Liekos excel sheet, darba grāmatas izdzēst Liekās excel rindas izdzēst Uzsākt pirmo ierakstu rindā 14 Ar detalizēta informācija, par tāmju aizpildīšanu var iepazīties altum.lv ALTUM Forma 2 sistēma atpazīst un darbojas tikai ar altum.lv publicētajām tāmju sagatavēm. Tel. 67774064

## 10a
|  | Lokālā tāme Nr. | 0
Gāzes apgāde
(darba veids vai konstruktīvā elementa nosaukums)
Attiecināmās izmaksas
|  | Būves nosaukums: | Daudzdzīvokļu dzīvojamā ēka
|  | Objekta nosaukums: | Dzīvojamās ēkas fasādes vienkāršotā atjaunošana
|  | Objekta adrese: | Vānes iela 9, Liepāja
|  | Pasūtījuma Nr. | WS-69-17
Tāme sastādīta 20__. gada tirgus cenās, pamatojoties uz GA daļas rasējumiem | [8 empty] | Tāmes izmaksas EUR |  |  |  | 0
Tāme sastādīta 20__. gada __. _________
Nr.p.k. | Kods | Darba nosaukums | Mērvienība | Daudzums | Vienības izmaksas | [5 empty] | Kopā uz visu apjomu
[5 empty] | Laika norma (c/h) | Darba samaksas likme (EUR/h) | Darba alga (EUR) | Būvizstrādājumi (EUR) | Mehānismi (EUR) | Kopā (EUR) | Laika norma (c/h) | Darba alga (EUR) | Būvizstrādājumi (EUR) | Mehānismi (EUR) | Kopā (EUR)
1 | Dn50 | Esošā gāzes ievada demontāža | kmpl. | 1 |  |  | 0 |  |  | 0 | 0 | 0 | 0 | 0 | 0
2 | Dn50 | Termosarūkošā materiāla uzmava l=700mm; caurulei | gb. | 1 |  |  | 0 |  |  | 0 | 0 | 0 | 0 | 0 | 0
3 | Dn50 | Uzmavu krāns gāzei PN1 bar (gali piemetināmi) | gb. | 1 |  |  | 0 |  |  | 0 | 0 | 0 | 0 | 0 | 0
4 | Dn50 | Izolējošais izjaucams, savienojums Pn10 | gb. | 1 |  |  | 0 |  |  | 0 | 0 | 0 | 0 | 0 | 0
5 | Dn50 | Atloku savienojumssavienojums Pn10 | gb. | 2 |  |  | 0 |  |  | 0 | 0 | 0 | 0 | 0 | 0
6 | Dn50 | Tērauda ievadlīkums PN16, EN10208-1 | gb. | 1 |  |  | 0 |  |  | 0 | 0 | 0 | 0 | 0 | 0
7 | Dn50 | ar trīskāršo PE pretkarozijas pārklājumu EN10285 | kompl. | 1 |  |  | 0 |  |  | 0 | 0 | 0 | 0 | 0 | 0
8 | Ø60,3×3.6 | Tērauda caurule ar polimēra izolāciju EN10285 | m | 2 |  |  | 0 |  |  | 0 | 0 | 0 | 0 | 0 | 0
9 | Ø60,3×3.6 | Tērauda caurules ar polimēra izolāciju līkums 3D-90° EN10253-1 | gb. | 1 |  |  | 0 |  |  | 0 | 0 | 0 | 0 | 0 | 0
10 | Dn50>Dn40 | Tērauda caurules pāreja Pn=4 bar; LVS EN 10208-2 | gb. | 1 |  |  | 0 |  |  | 0 | 0 | 0 | 0 | 0 | 0
11 | Dn40 | Tērauda caurule gar ēkas fasādi; Pn=4 bar; LVS EN 10208-2 | m | 4 |  |  | 0 |  |  | 0 | 0 | 0 | 0 | 0 | 0
12 | Dn40 | Dn40 līkumi 90o | gb. | 2 |  |  | 0 |  |  | 0 | 0 | 0 | 0 | 0 | 0
13 |  | PE aizsargčaula Dn100 ar polipropilēnu un silikonu uz izvada no zemes pie ievada ēkā. | k-ts | 1 |  |  | 0 |  |  | 0 | 0 | 0 | 0 | 0 | 0
14 |  | Tērauda caurules antikorozijas apstrāde un krāsošana ar eļļas krāsu | m² | 0.5 |  |  | 0 |  |  | 0 | 0 | 0 | 0 | 0 | 0
15 |  | Indikācijas kabeļu savienojuma nozaruzmava | gb. | 1 |  |  | 0 |  |  | 0 | 0 | 0 | 0 | 0 | 0
16 |  | Signālvads S=2×2,5 mm², ar vara dzīslām un izolāciju (Ar izvadu) | m | 2 |  |  | 0 |  |  | 0 | 0 | 0 | 0 | 0 | 0
17 |  | Mitruma izturīga līmlenta signālkabeļa stiprināšanai | m | 4 |  |  | 0 |  |  | 0 | 0 | 0 | 0 | 0 | 0
18 |  | Marķējuma lenta ar uzrakstu "Gāze" | m | 4 |  |  | 0 |  |  | 0 | 0 | 0 | 0 | 0 | 0
19 |  | Smilšu seguma pabērums zem un virs gāzes vada B=100 mm | m³ | 0.6 |  |  | 0 |  |  | 0 | 0 | 0 | 0 | 0 | 0
20 |  | Caurumu Ø15÷20mm izurbšana citu komunikāciju aku vākos | vietas | 1 |  |  | 0 |  |  | 0 | 0 | 0 | 0 | 0 | 0
21 |  | Gāzes vadu un iekārtu sazemēšana pēc RD34.12.122-87 | kompl | 1 |  |  | 0 |  |  | 0 | 0 | 0 | 0 | 0 | 0
22 |  | Metināto šuvju pārbaude 100% | kompl | 1 |  |  | 0 |  |  | 0 | 0 | 0 | 0 | 0 | 0
23 |  | Metināto šuvju izolācija | kompl | 1 |  |  | 0 |  |  | 0 | 0 | 0 | 0 | 0 | 0
24 |  | Zālāja atjaunošanas | m² | 3 |  |  | 0 |  |  | 0 | 0 | 0 | 0 | 0 | 0
25 |  | Gāzes vada digitālā uzmērīšana un nodošana ekspluatācijā | k-ts | 3 |  |  | 0 |  |  | 0 | 0 | 0 | 0 | 0 | 0
26 |  | Tērauda aizsargcaurule Dn80, l=0,5m | k-ts | 3 |  |  | 0 |  |  | 0 | 0 | 0 | 0 | 0 | 0
27 |  | Īscaurule Dn15 ar noslēgtapu kontrolmonometra pielēgšanai (uz gāzes vada Dn50) | gb. | 1 |  |  | 0 |  |  | 0 | 0 | 0 | 0 | 0 | 0
28 | Dn50 | Gāzes pievienojuma veidgbals, dn50 | gb | 1 |  |  | 0 |  |  | 0 | 0 | 0 | 0 | 0 | 0
Tiešās izmaksas kopā, t. sk. darba devēja sociālais nodoklis 24.09% | [10 empty] | 0 | 0 | 0 | 0 | 0
Sastādīja |  | 0
(paraksts un tā atšifrējums, datums)
Tāme sastādīta 20__. gada __. _________
Pārbaudīja |  | 0
(paraksts un tā atšifrējums, datums)
Sertifikāta Nr |  | 0
Piezīme:
• Visiem būvmateriāliem jābūt marķētiem ar CE zīmi.
Note on D5: ALTUM Kompetentces centrs: Excel šūnu krāsas: Zaļa- aizpildāmas šūnas Dzeltena- šūnas automātiski aizpildās Liekos excel sheet, darba grāmatas izdzēst Liekās excel rindas izdzēst Uzsākt pirmo ierakstu rindā 14 Ar detalizēta informācija, par tāmju aizpildīšanu var iepazīties altum.lv ALTUM Forma 2 sistēma atpazīst un darbojas tikai ar altum.lv publicētajām tāmju sagatavēm. Tel. 67774064

## 11a
|  | Lokālā tāme Nr. | 0
Zibensaizsardzība
(darba veids vai konstruktīvā elementa nosaukums)
Attiecināmās izmaksas
|  | Būves nosaukums: | Daudzdzīvokļu dzīvojamā ēka
|  | Objekta nosaukums: | Dzīvojamās ēkas fasādes vienkāršotā atjaunošana
|  | Objekta adrese: | Vānes iela 9, Liepāja
|  | Pasūtījuma Nr. | WS-69-17
Tāme sastādīta 20__. gada tirgus cenās, pamatojoties uz ELT daļas rasējumiem | [8 empty] | Tāmes izmaksas EUR |  |  |  | 0
Tāme sastādīta 20__. gada __. _________
Nr.p.k. | Kods | Darba nosaukums | Mērvienība | Daudzums | Vienības izmaksas | [5 empty] | Kopā uz visu apjomu
[5 empty] | Laika norma (c/h) | Darba samaksas likme (EUR/h) | Darba alga (EUR) | Būvizstrādājumi (EUR) | Mehānismi (EUR) | Kopā (EUR) | Laika norma (c/h) | Darba alga (EUR) | Būvizstrādājumi (EUR) | Mehānismi (EUR) | Kopā (EUR)
| Zibensaizsardzība | [5 empty] | 0 |  |  | 0 | 0 | 0 | 0 | 0 | 0
1 |  | Pasīvs zibens uztvērējs Al vai St/Zn, l-1500 mm, ø 16 mm, montāža, uzstādīšana | kompl | 8 |  |  | 0 |  |  | 0 | 0 | 0 | 0 | 0 | 0
2 |  | Pasīvs, izolēts (PE), zibens uztvērējs Al vai St/Zn, l-4000 mm, ø 1o mm, montāža, uzstādīšana (neuzstāda, ja antenas nav) | kompl | 1 |  |  | 0 |  |  | 0 | 0 | 0 | 0 | 0 | 0
3 |  | Zibens uztvērēja pamatne ar adapteri, uzstādīšana | kompl | 8 |  |  | 0 |  |  | 0 | 0 | 0 | 0 | 0 | 0
4 |  | Stieple Al, ø 8 mm, | m | 220 |  |  | 0 |  |  | 0 | 0 | 0 | 0 | 0 | 0
5 |  | Stieple Al, ø 10 mm, | m | 150 |  |  | 0 |  |  | 0 | 0 | 0 | 0 | 0 | 0
6 |  | Stieples Al ø10mm, ievilkšana PE caurulē | m | 120 |  |  | 0 |  |  | 0 | 0 | 0 | 0 | 0 | 0
7 |  | Lenta zinkota tērauda, 30×4,0 mm, | m | 145 |  |  | 0 |  |  | 0 | 0 | 0 | 0 | 0 | 0
8 |  | PE caurule ø12 mm, montāža zem siltinājuma vai ekvivalents | m | 120 |  |  | 0 |  |  | 0 | 0 | 0 | 0 | 0 | 0
9 |  | Kronšteins stieples montāžai uz jumta | gab | 220 |  |  | 0 |  |  | 0 | 0 | 0 | 0 | 0 | 0
10 |  | Kronšteins PE caurules montāžai uz sienas | gab* | 120 |  |  | 0 |  |  | 0 | 0 | 0 | 0 | 0 | 0
11 |  | Zemēšanas elektrods ø 20 mm, l-1,5 m, apaļdzelzs | gab | 24 |  |  | 0 |  |  | 0 | 0 | 0 | 0 | 0 | 0
12 |  | Zemējuma izvads ø 16/10 mm, l-1,5 m, apaļdzelzs | gab | 8 |  |  | 0 |  |  | 0 | 0 | 0 | 0 | 0 | 0
13 |  | Kontūra pievienojuma klemme JAB 5 | gab | 8 |  |  | 0 |  |  | 0 | 0 | 0 | 0 | 0 | 0
14 |  | Elektrodu uzmava | gab | 16 |  |  | 0 |  |  | 0 | 0 | 0 | 0 | 0 | 0
15 |  | Elektrodu spice | gab | 8 |  |  | 0 |  |  | 0 | 0 | 0 | 0 | 0 | 0
16 |  | Kontūra mērklemme ar kasti | gab | 8 |  |  | 0 |  |  | 0 | 0 | 0 | 0 | 0 | 0
17 |  | Savienotāj klemme | gab* | 8 |  |  | 0 |  |  | 0 | 0 | 0 | 0 | 0 | 0
18 |  | Savienotāj klemme ar notekreni | gab | 8 |  |  | 0 |  |  | 0 | 0 | 0 | 0 | 0 | 0
19 |  | Savienotāj klemme ar sniega barjeru | gab | 8 |  |  | 0 |  |  | 0 | 0 | 0 | 0 | 0 | 0
20 |  | PE lenta iezīmēšanai | m | 160 |  |  | 0 |  |  | 0 | 0 | 0 | 0 | 0 | 0
21 |  | Palīgmateriāli, augstāk neminēti | kompl | 1 |  |  | 0 |  |  | 0 | 0 | 0 | 0 | 0 | 0
22 |  | Tranšejas rakšana un aizbēršana zemējuma kontūram | m | 160 |  |  | 0 |  |  | 0 | 0 | 0 | 0 | 0 | 0
23 |  | Elektrodu ø 20 mm, l= 1,5 m iedzīšana zemē | gab | 24 |  |  | 0 |  |  | 0 | 0 | 0 | 0 | 0 | 0
24 |  | Zemāšanas kontūra guldīšana tranšejā, montāža pie elektrodiem | kompl | 1 |  |  | 0 |  |  | 0 | 0 | 0 | 0 | 0 | 0
25 |  | Zemējuma kontūra ierīkošana, mērījumi | kompl | 1 |  |  | 0 |  |  | 0 | 0 | 0 | 0 | 0 | 0
26 |  | Antikorozijas mastika | iepak. | 1 |  |  | 0 |  |  | 0 | 0 | 0 | 0 | 0 | 0
27 |  | Šķērsojums ar inženiertehniskajiem tīkliem | kompl* | 8 |  |  | 0 |  |  | 0 | 0 | 0 | 0 | 0 | 0
28 |  | Grunts blietēšana, virskārtas atjaunošana | m² | 80 |  |  | 0 |  |  | 0 | 0 | 0 | 0 | 0 | 0
29 |  | Sistēmas montāža, palaišana | kompl | 1 |  |  | 0 |  |  | 0 | 0 | 0 | 0 | 0 | 0
30 |  | Sistēmas nodošana ekspluatācijā | kompl | 1 |  |  | 0 |  |  | 0 | 0 | 0 | 0 | 0 | 0
Tiešās izmaksas kopā, t. sk. darba devēja sociālais nodoklis 24.09% | [10 empty] | 0 | 0 | 0 | 0 | 0
Sastādīja |  | 0
(paraksts un tā atšifrējums, datums)
Tāme sastādīta 20__. gada __. _________
Pārbaudīja |  | 0
(paraksts un tā atšifrējums, datums)
Sertifikāta Nr |  | 0
Piezīme:
• Visiem būvmateriāliem jābūt marķētiem ar CE zīmi.