## Kopt a
APSTIPRINU
(pasūtītāja paraksts un tā atsifrējums)
Z.v.
____________.gada____.____________
Būvniecības koptāme
Attiecināmās izmaksas
Būves nosaukums: | Daudzdzīvokļu dzīvojamā ēka
Objekta nosaukums: | Daudzdzīvokļu dzīvojamās ēkas energoefektivitātes paaugstināšanas pasākumi
Objekta adrese: | Baltijas iela 7, Liepāja
Pasūtījuma Nr: | 2018/3-62/1
Nr. P.k. | Objekta nosaukums | Objekta izmaksas (EUR)
1 | Daudzdzīvokļu dzīvojamās ēkas energoefektivitātes paaugstināšanas pasākumi Baltijas ielā 7, Liepājā | 0
| Kopā: | 0
PVN (21%) |  | 0
Sastādīja
(paraksts un tā atšifrējums, datums)
Sertifikāta Nr.
Tāme sastādīta 20__. gada __. _________
Ievērībai!
Pretendents ir tiesīgs izmantot tikai Pasūtītāja pievienoto būvizmaksu noteikšanas tāmes veidni.
Note on B13: ALTUM Kompetentces centrs: Excel šūnu krāsas: Zaļa- aizpildāmas šūnas Dzeltena- šūnas automātiski aizpildās Liekos excel sheet, darba grāmatas, izdzēst Ar detalizēta informācija, par tāmju aizpildīšanu var iepazīties altum.lv ALTUM Forma 2 sistēma atpazīst un darbojas tikai ar altum.lv publicētajām tāmju sagatavēm. Tel. 67774064

## Kops a
Kopsavilkuma aprēķini pa darbu veidiem vai konstruktīvo elementu veidiem
(darba veids vai konstruktīvā elementa nosaukums)
Attiecināmās izmaksas
Būves nosaukums: |  |  | Daudzdzīvokļu dzīvojamā ēka
Objekta nosaukums: |  |  | Daudzdzīvokļu dzīvojamās ēkas energoefektivitātes paaugstināšanas pasākumi
Objekta adrese: |  |  | Baltijas iela 7, Liepāja
Pasūtījuma Nr. |  |  | 2018/3-62/1
|  | Par kopejo summu, EUR | 0
|  | Kopējā darbietilpība, c/h | 0
Nr.p.k. | kods; tāmes Nr: | Darba veids vai konstruktīvā elementa nosaukums |  | Tāmes izmaksas (EUR) | Tai skaitā |  |  | Darbietilpība (c/h)
[5 empty] | darba alga (EUR) | materiāli (EUR) | mehānismi (EUR)
0 | 0 | Būvlaukuma organizācija |  | 0 | 0 | 0 | 0 | 0
0 | 0 | DIENVIDU FASĀDE - Cokols (t. sk. zem zemes) |  | 0 | 0 | 0 | 0 | 0
0 | 0 | DIENVIDU FASĀDE - Virs cokola, līdz jumta dzegai |  | 0 | 0 | 0 | 0 | 0
0 | 0 | RIETUMU FASĀDE - Cokols (t.sk. zem zemes) |  | 0 | 0 | 0 | 0 | 0
0 | 0 | RIETUMU FASĀDE - Virs cokola, līdz jumta dzegai |  | 0 | 0 | 0 | 0 | 0
0 | 0 | ZIEMEĻU FASĀDE - Cokols (t.sk. zem zemes) |  | 0 | 0 | 0 | 0 | 0
0 | 0 | ZIEMEĻU FASĀDE - Virs cokola, līdz jumta dzegai |  | 0 | 0 | 0 | 0 | 0
0 | 0 | AUSTRUMU FASĀDE - Virs cokola, līdz jumta dzegai |  | 0 | 0 | 0 | 0 | 0
0 | 0 | AUSTRUMU FASĀDE - Cokols (t.sk. zem zemes) |  | 0 | 0 | 0 | 0 | 0
0 | 0 | Pagrabs |  | 0 | 0 | 0 | 0 | 0
0 | 0 | Bēniņi |  | 0 | 0 | 0 | 0 | 0
0 | 0 | LOGI, DURVIS, LŪKAS, RESTES |  | 0 | 0 | 0 | 0 | 0
0 | 0 | Jumts |  | 0 | 0 | 0 | 0 | 0
0 | 0 | Kāpņu telpas |  | 0 | 0 | 0 | 0 | 0
0 | 0 | Zibens aizsardzība |  | 0 | 0 | 0 | 0 | 0
0 | 0 | Apkure un ventilācija 1 |  | 0 | 0 | 0 | 0 | 0
0 | 0 | Apkure un ventilācija 2 |  | 0 | 0 | 0 | 0 | 0
0 | 0 | Apkure un ventilācija 3 |  | 0 | 0 | 0 | 0 | 0
Kopā |  |  |  | 0 | 0 | 0 | 0 | 0
Virsizdevumi |  |  |  | 0
t.sk.darba aizsardzība |  |  |  | 0
Peļņa |  |  |  | 0
Pavisam kopā |  |  |  | 0
|  | Finanšu rezerve | 2%
Kopā ar finanšu rezervi
Sastādīja
(paraksts un tā atšifrējums, datums)
Tāme sastādīta 20__. gada __. _________
Pārbaudīja
(paraksts un tā atšifrējums, datums)
Sertifikāta Nr.
Note on D6: ALTUM Kompetentces centrs: Excel šūnu krāsas: Zaļa- aizpildāmas šūnas Dzeltena- šūnas automātiski aizpildās Liekos excel sheet, darba grāmatas izdzēst Liekās excel rindas izdzēst Ar detalizēta informācija, par tāmju aizpildīšanu var iepazīties altum.lv ALTUM Forma 2 sistēma atpazīst un darbojas tikai ar altum.lv publicētajām tāmju sagatavēm. Tel. 67774064

## 1a
|  | Lokālā tāme Nr. | 0
Būvlaukuma organizācija
(darba veids vai konstruktīvā elementa nosaukums)
Attiecināmās izmaksas
|  | Būves nosaukums: | Daudzdzīvokļu dzīvojamā ēka
|  | Objekta nosaukums: | Daudzdzīvokļu dzīvojamās ēkas energoefektivitātes paaugstināšanas pasākumi
|  | Objekta adrese: | Baltijas iela 7, Liepāja
|  | Pasūtījuma Nr. | 2018/3-62/1
Tāme sastādīta 20__. gada tirgus cenās, pamatojoties uz DOP daļas rasējumiem | [8 empty] | Tāmes izmaksas EUR |  |  |  | 0
Tāme sastādīta 20__. gada __. _________
Nr.p.k. | Kods | Darba nosaukums | Mērvienība | Daudzums | Vienības izmaksas | [5 empty] | Kopā uz visu apjomu
[5 empty] | Laika norma (c/h) | Darba samaksas likme (EUR/h) | Darba alga (EUR) | Būvizstrādājumi (EUR) | Mehānismi (EUR) | Kopā (EUR) | Laika norma (c/h) | Darba alga (EUR) | Būvizstrādājumi (EUR) | Mehānismi (EUR) | Kopā (EUR)
1 |  | Informatīvā stenda (ziņas par būvfirmu u.c.) izgatavošana un uzstādīšana | gb | 1 |  |  | 0 |  |  | 0 | 0 | 0 | 0 | 0 | 0
2 |  | Pagaidu būvžoga uzstādīšana | m | 60 |  |  | 0 |  |  | 0 | 0 | 0 | 0 | 0 | 0
3 |  | Pagaidu būvžoga vārtiņu uzstādīšana | gb | 2 |  |  | 0 |  |  | 0 | 0 | 0 | 0 | 0 | 0
4 |  | Ugunsdzēsības stenda ierīkošana | gb | 1 |  |  | 0 |  |  | 0 | 0 | 0 | 0 | 0 | 0
5 |  | Pirmās palīdzības punkta ierīkošana | gb | 1 |  |  | 0 |  |  | 0 | 0 | 0 | 0 | 0 | 0
6 |  | Brīdinošās, norobežojošās lentas uzstādīšana | obj | 1 |  |  | 0 |  |  | 0 | 0 | 0 | 0 | 0 | 0
7 |  | Brīdinājuma zīmju par būvdarbu norisi uzstādīšana | gb | 3 |  |  | 0 |  |  | 0 | 0 | 0 | 0 | 0 | 0
8 |  | Būvgružu konteinera novietošana būvdarbu periodā | kpl | 1 |  |  | 0 |  |  | 0 | 0 | 0 | 0 | 0 | 0
9 |  | Biotualetes novietošana būvdarbu laikā (izvešana 4 reizes mēnesī) | mēn | 12 |  |  | 0 |  |  | 0 | 0 | 0 | 0 | 0 | 0
10 |  | Būvmateriālu pagaidu grautņu laukuma ierīkošana | m2 | 50 |  |  | 0 |  |  | 0 | 0 | 0 | 0 | 0 | 0
11 |  | Administrācijas, strādnieku vagoniņa uzstādīšana | gb | 1 |  |  | 0 |  |  | 0 | 0 | 0 | 0 | 0 | 0
12 |  | Instrumentu / būvizstrādājumu vagoniņa uzstādīšana | gb | 1 |  |  | 0 |  |  | 0 | 0 | 0 | 0 | 0 | 0
13 |  | Sastatņu uzstādīšana, aizsargsieta uzstādīšana | m2 | 3000 |  |  | 0 |  |  | 0 | 0 | 0 | 0 | 0 | 0
Tiešās izmaksas kopā, t. sk. darba devēja sociālais nodoklis 24.09% | [10 empty] | 0 | 0 | 0 | 0 | 0
Sastādīja |  | 0
(paraksts un tā atšifrējums, datums)
Tāme sastādīta 20__. gada __. _________
Pārbaudīja |  | 0
(paraksts un tā atšifrējums, datums)
Sertifikāta Nr |  | 0
Piezīme:
• Siltināšanas un apmešanas darbi veicami saskaņā ar ETAG 004 „Eiropas tehniskā apstiprinājuma pamatnostādne ārējās siltumizolācijas sistēmām un apmetumam”
• Visiem būvmateriāliem jābūt marķētiem ar CE zīmi.
Note on D5: ALTUM Kompetentces centrs: Excel šūnu krāsas: Zaļa- aizpildāmas šūnas Dzeltena- šūnas automātiski aizpildās Liekos excel sheet, darba grāmatas izdzēst Liekās excel rindas izdzēst Uzsākt pirmo ierakstu rindā 14 Ar detalizēta informācija, par tāmju aizpildīšanu var iepazīties altum.lv ALTUM Forma 2 sistēma atpazīst un darbojas tikai ar altum.lv publicētajām tāmju sagatavēm. Tel. 67774064

## 2a
|  | Lokālā tāme Nr. | 0
DIENVIDU FASĀDE - Cokols (t. sk. zem zemes)
(darba veids vai konstruktīvā elementa nosaukums)
Attiecināmās izmaksas
|  | Būves nosaukums: | Daudzdzīvokļu dzīvojamā ēka
|  | Objekta nosaukums: | Daudzdzīvokļu dzīvojamās ēkas energoefektivitātes paaugstināšanas pasākumi
|  | Objekta adrese: | Baltijas iela 7, Liepāja
|  | Pasūtījuma Nr. | 2018/3-62/1
Tāme sastādīta 20__. gada tirgus cenās, pamatojoties uz AR daļas rasējumiem | [8 empty] | Tāmes izmaksas EUR |  |  |  | 0
Tāme sastādīta 20__. gada __. _________
Nr.p.k. | Kods | Darba nosaukums | Mērvienība | Daudzums | Vienības izmaksas | [5 empty] | Kopā uz visu apjomu
[5 empty] | Laika norma (c/h) | Darba samaksas likme (EUR/h) | Darba alga (EUR) | Būvizstrādājumi (EUR) | Mehānismi (EUR) | Kopā (EUR) | Laika norma (c/h) | Darba alga (EUR) | Būvizstrādājumi (EUR) | Mehānismi (EUR) | Kopā (EUR)
|  | DIENVIDU FASĀDE - Cokols (t. sk. zem zemes) |  |  |  |  | 0 |  |  | 0 | 0 | 0 | 0 | 0 | 0
1 |  | Esošas 120mm betona aizsargapmales demontāža | m2 | 46.52 |  |  | 0 |  |  | 0 | 0 | 0 | 0 | 0 | 0
2 |  | Pamatu atrakšana 0,8m dziļumā, 1m attālumā | m3 | 51.57 |  |  | 0 |  |  | 0 | 0 | 0 | 0 | 0 | 0
3 |  | Cokola sienas tīrīšana | m2 | 117.59 |  |  | 0 |  |  | 0 | 0 | 0 | 0 | 0 | 0
4 |  | Cokola gruntēšana | m2 | 117.59 |  |  | 0 |  |  | 0 | 0 | 0 | 0 | 0 | 0
5 |  | Cokola vertikālās hidroizolācijas ierīkošana | m2 | 51.57 |  |  | 0 |  |  | 0 | 0 | 0 | 0 | 0 | 0
6 |  | Cokola siltināšana ar 100mm putu polistirolu (pusspunde, spiedes spriegums pie 10% deformācijas ≥100 kPa) uz līmjavas (λ=0.037 W/mK) | m2 | 68.01 |  |  | 0 |  |  | 0 | 0 | 0 | 0 | 0 | 0
7 |  | Cokola zemzemes daļas siltināšana ar 100mm (pusspunde, spiedes spriegums pie 10% deformācijas ≥150 kPa) uz līmjavas 0,6m dziļumā (λ=0.037 W/mK) | m2 | 36.68 |  |  | 0 |  |  | 0 | 0 | 0 | 0 | 0 | 0
8 |  | Siltinājuma dībeļošana | m2 | 104.69 |  |  | 0 |  |  | 0 | 0 | 0 | 0 | 0 | 0
9 |  | Cokola armēšana + cements attiecībā 1:1 iestrādājot stiklšķiedras sietu ≥6mm 2 kārtās, stūra profili | m2 | 68.01 |  |  | 0 |  |  | 0 | 0 | 0 | 0 | 0 | 0
10 |  | Cokola gruntēšana | m2 | 68.01 |  |  | 0 |  |  | 0 | 0 | 0 | 0 | 0 | 0
11 |  | Cokola gatavā, tonētā apmetuma uznešana | m2 | 68.01 |  |  | 0 |  |  | 0 | 0 | 0 | 0 | 0 | 0
12 |  | Cokola loga ailu tīrīšana | m2 | 6.4 |  |  | 0 |  |  | 0 | 0 | 0 | 0 | 0 | 0
13 |  | Cokola loga ailu gruntēšana | m2 | 6.4 |  |  | 0 |  |  | 0 | 0 | 0 | 0 | 0 | 0
14 |  | Cokola loga ailu vertikālās hidroizolācijas 2 kārtās ierīkošana | m2 | 6.4 |  |  | 0 |  |  | 0 | 0 | 0 | 0 | 0 | 0
15 |  | Logailu siltināšana no ārpuses (skatīt AR-3,4 un 6) siltinājumu aizstāt ar akmens vati 50mm (λ=0.037 W/mK) uz līmjavas | m2 | 6.4 |  |  | 0 |  |  | 0 | 0 | 0 | 0 | 0 | 0
16 |  | Cokola loga ailu armēšana + cements attiecībā 1:1 iestrādājot stiklšķiedras sietu ≥6mm, iestrādājot pieslēgumu logiem, profilu, stūrīti, lāseni | m2 | 6.4 |  |  | 0 |  |  | 0 | 0 | 0 | 0 | 0 | 0
17 |  | Cokola loga ailu gruntēšana | m2 | 6.4 |  |  | 0 |  |  | 0 | 0 | 0 | 0 | 0 | 0
18 |  | Cokola loga aiļu gatavā, tonētā apmetuma uznešana | m2 | 6.4 |  |  | 0 |  |  | 0 | 0 | 0 | 0 | 0 | 0
19 |  | Logailu siltināšana no iekšpuses. Siltinājumu aizstāt ar akmens vati 30 mm (λ=0.037 W/mK) | m2 | 3.2 |  |  | 0 |  |  | 0 | 0 | 0 | 0 | 0 | 0
20 |  | Palodžu siltināšana ar akmens vati 30mm (λ=0.037 W/mK) | m2 | 2.6 |  |  | 0 |  |  | 0 | 0 | 0 | 0 | 0 | 0
21 |  | Metāla palodžu b=210mm montāža | m | 12 |  |  | 0 |  |  | 0 | 0 | 0 | 0 | 0 | 0
22 |  | Esošās zemes kārtas līdzināšana, blietēšana | m2 | 51.57 |  |  | 0 |  |  | 0 | 0 | 0 | 0 | 0 | 0
23 |  | Šķembu iestrāde, blietēšana | m3 | 5.16 |  |  | 0 |  |  | 0 | 0 | 0 | 0 | 0 | 0
24 |  | Betona B15 aizsargapmales betonēšana | m3 | 3.48 |  |  | 0 |  |  | 0 | 0 | 0 | 0 | 0 | 0
25 |  | Hermētiķa iestrāde apmetuma sadurvietā ar apmali | m | 73.24 |  |  | 0 |  |  | 0 | 0 | 0 | 0 | 0 | 0
26 |  | Esošo betona lieveņu remonts | kpl | 5 |  |  | 0 |  |  | 0 | 0 | 0 | 0 | 0 | 0
27 |  | Divdaļīgas cokollīstes montāža | m | 73.24 |  |  | 0 |  |  | 0 | 0 | 0 | 0 | 0 | 0
Tiešās izmaksas kopā, t. sk. darba devēja sociālais nodoklis 24.09% | [10 empty] | 0 | 0 | 0 | 0 | 0
Sastādīja |  | 0
(paraksts un tā atšifrējums, datums)
Tāme sastādīta 20__. gada __. _________
Pārbaudīja |  | 0
(paraksts un tā atšifrējums, datums)
Sertifikāta Nr |  | 0
Piezīme:
• Siltināšanas un apmešanas darbi veicami saskaņā ar ETAG 004 „Eiropas tehniskā apstiprinājuma pamatnostādne ārējās siltumizolācijas sistēmām un apmetumam”
• Visiem būvmateriāliem jābūt marķētiem ar CE zīmi.
Note on D5: ALTUM Kompetentces centrs: Excel šūnu krāsas: Zaļa- aizpildāmas šūnas Dzeltena- šūnas automātiski aizpildās Liekos excel sheet, darba grāmatas izdzēst Liekās excel rindas izdzēst Uzsākt pirmo ierakstu rindā 14 Ar detalizēta informācija, par tāmju aizpildīšanu var iepazīties altum.lv ALTUM Forma 2 sistēma atpazīst un darbojas tikai ar altum.lv publicētajām tāmju sagatavēm. Tel. 67774064

## 3a
|  | Lokālā tāme Nr. | 0
DIENVIDU FASĀDE - Virs cokola, līdz jumta dzegai
(darba veids vai konstruktīvā elementa nosaukums)
Attiecināmās izmaksas
|  | Būves nosaukums: | Daudzdzīvokļu dzīvojamā ēka
|  | Objekta nosaukums: | Daudzdzīvokļu dzīvojamās ēkas energoefektivitātes paaugstināšanas pasākumi
|  | Objekta adrese: | Baltijas iela 7, Liepāja
|  | Pasūtījuma Nr. | 2018/3-62/1
Tāme sastādīta 20__. gada tirgus cenās, pamatojoties uz AR daļas rasējumiem | [8 empty] | Tāmes izmaksas EUR |  |  |  | 0
Tāme sastādīta 20__. gada __. _________
Nr.p.k. | Kods | Darba nosaukums | Mērvienība | Daudzums | Vienības izmaksas | [5 empty] | Kopā uz visu apjomu
[5 empty] | Laika norma (c/h) | Darba samaksas likme (EUR/h) | Darba alga (EUR) | Būvizstrādājumi (EUR) | Mehānismi (EUR) | Kopā (EUR) | Laika norma (c/h) | Darba alga (EUR) | Būvizstrādājumi (EUR) | Mehānismi (EUR) | Kopā (EUR)
|  | DIENVIDU FASĀDE - Virs cokola, līdz jumta dzegai |  |  |  |  | 0 |  |  | 0 | 0 | 0 | 0 | 0 | 0
1 |  | Esošās betona paneļu sienas tīrīšana, sagatavošana siltināšanas darbiem un apstrāde ar fungicīdu | m2 | 831.6 |  |  | 0 |  |  | 0 | 0 | 0 | 0 | 0 | 0
2 |  | Esošāo loga ailu tīrīšana, sagatavošana siltināšanas darbiem un apstrāde ar fungicīdu | m2 | 105.6 |  |  | 0 |  |  | 0 | 0 | 0 | 0 | 0 | 0
3 |  | Betona paneļu šuvju un plaisu hermetizācija | m2 | 831.6 |  |  | 0 |  |  | 0 | 0 | 0 | 0 | 0 | 0
4 |  | Sienas gruntēšana | m2 | 824.99 |  |  | 0 |  |  | 0 | 0 | 0 | 0 | 0 | 0
5 |  | Sienu siltināšana PR-5 (skatīt lapā AR-3,4,6), b-150mm (λ=0.037 W/mK) | m2 | 752.45 |  |  | 0 |  |  | 0 | 0 | 0 | 0 | 0 | 0
6 |  | Sienu siltināšana PR-6 (skatīt lapā AR-3,4,6), b-150mm (λ=0.037 W/mK) | m2 | 72.54 |  |  | 0 |  |  | 0 | 0 | 0 | 0 | 0 | 0
7 |  | Siltinājuma dībeļošana | m2 | 824.99 |  |  | 0 |  |  | 0 | 0 | 0 | 0 | 0 | 0
8 |  | Sienas armēšana iestrādājot stiklšķiedras sietu ≥6mm 2 kārtās, stūra profili Sienas armēšana iestrādājot stiklšķiedras sietu ≥6mm 2 kārtās, stūra profili | m2 | 824.99 |  |  | 0 |  |  | 0 | 0 | 0 | 0 | 0 | 0
9 |  | Sienas gruntēšana | m2 | 824.99 |  |  | 0 |  |  | 0 | 0 | 0 | 0 | 0 | 0
10 |  | Sienas gatavā, tonētā apmetuma uznešana | m2 | 824.99 |  |  | 0 |  |  | 0 | 0 | 0 | 0 | 0 | 0
11 |  | Loga aiļu gruntēšana | m2 | 186 |  |  | 0 |  |  | 0 | 0 | 0 | 0 | 0 | 0
12 |  | Logailu siltināšana no ārpuses, siltinājuma materiālu aizstāt ar akmens vati 50 mm (λ=0.037 W/mK) | m2 | 186 |  |  | 0 |  |  | 0 | 0 | 0 | 0 | 0 | 0
13 |  | Loga aiļu armēšana iestrādājot stiklšķiedras sietu ≥6mm, iestrādājot pieslēgumu logiem, stūrīti, profilu, lāseni | m2 | 186 |  |  | 0 |  |  | 0 | 0 | 0 | 0 | 0 | 0
14 |  | Loga aiļu gruntēšana | m2 | 186 |  |  | 0 |  |  | 0 | 0 | 0 | 0 | 0 | 0
15 |  | Loga aiļu gatavā, tonētā apmetuma uznešana | m2 | 186 |  |  | 0 |  |  | 0 | 0 | 0 | 0 | 0 | 0
16 |  | Logailu siltināšana no iekšpuses, siltinājuma materiāls akmens vate 30 mm (λ=0.037 W/mK) | m2 | 93 |  |  | 0 |  |  | 0 | 0 | 0 | 0 | 0 | 0
17 |  | Palodžu siltināšana ar akmens vati 30mm (λ=0.037 W/mK) | m2 | 51 |  |  | 0 |  |  | 0 | 0 | 0 | 0 | 0 | 0
18 |  | Metāla palodžu b=360mm montāža | m | 180 |  |  | 0 |  |  | 0 | 0 | 0 | 0 | 0 | 0
19 |  | Balkonu dzelzsbetona plātņu remonts (skatīt AR-12) | kpl | 40 |  |  | 0 |  |  | 0 | 0 | 0 | 0 | 0 | 0
20 |  | Balkonu apdare ar magnezīta loksnēm (skatīt AR-12) | m2 | 200 |  |  | 0 |  |  | 0 | 0 | 0 | 0 | 0 | 0
21 |  | Magnezīta lokšņu un margu stiprinājumu montāža (skatīt AR-12) | kpl | 40 |  |  | 0 |  |  | 0 | 0 | 0 | 0 | 0 | 0
22 |  | Koka margas montāža, beicēšana, gruntēšana, krāsošana (skatīt AR-12) | m | 185 |  |  | 0 |  |  | 0 | 0 | 0 | 0 | 0 | 0
23 |  | Ieejas dzelzsbetona nojumju remonts (skatīt AR-9) | kpl | 5 |  |  | 0 |  |  | 0 | 0 | 0 | 0 | 0 | 0
24 |  | Balkonu stiklojuma demontāža (vai citas paštaisītas kontrukcijas) | kpl | 6 |  |  | 0 |  |  | 0 | 0 | 0 | 0 | 0 | 0
25 |  | Metāla karoga kāta turētāja montāža | gb | 1 |  |  | 0 |  |  | 0 | 0 | 0 | 0 | 0 | 0
Tiešās izmaksas kopā, t. sk. darba devēja sociālais nodoklis 24.09% | [10 empty] | 0 | 0 | 0 | 0 | 0
Sastādīja |  | 0
(paraksts un tā atšifrējums, datums)
Tāme sastādīta 20__. gada __. _________
Pārbaudīja |  | 0
(paraksts un tā atšifrējums, datums)
Sertifikāta Nr |  | 0
Piezīme:
• Siltināšanas un apmešanas darbi veicami saskaņā ar ETAG 004 „Eiropas tehniskā apstiprinājuma pamatnostādne ārējās siltumizolācijas sistēmām un apmetumam”
• Visiem būvmateriāliem jābūt marķētiem ar CE zīmi.
Note on D5: ALTUM Kompetentces centrs: Excel šūnu krāsas: Zaļa- aizpildāmas šūnas Dzeltena- šūnas automātiski aizpildās Liekos excel sheet, darba grāmatas izdzēst Liekās excel rindas izdzēst Uzsākt pirmo ierakstu rindā 14 Ar detalizēta informācija, par tāmju aizpildīšanu var iepazīties altum.lv ALTUM Forma 2 sistēma atpazīst un darbojas tikai ar altum.lv publicētajām tāmju sagatavēm. Tel. 67774064

## 4a
|  | Lokālā tāme Nr. | 0
RIETUMU FASĀDE - Cokols (t.sk. zem zemes)
(darba veids vai konstruktīvā elementa nosaukums)
Attiecināmās izmaksas
|  | Būves nosaukums: | Daudzdzīvokļu dzīvojamā ēka
|  | Objekta nosaukums: | Daudzdzīvokļu dzīvojamās ēkas energoefektivitātes paaugstināšanas pasākumi
|  | Objekta adrese: | Baltijas iela 7, Liepāja
|  | Pasūtījuma Nr. | 2018/3-62/1
Tāme sastādīta 20__. gada tirgus cenās, pamatojoties uz AR daļas rasējumiem | [8 empty] | Tāmes izmaksas EUR |  |  |  | 0
Tāme sastādīta 20__. gada __. _________
Nr.p.k. | Kods | Darba nosaukums | Mērvienība | Daudzums | Vienības izmaksas | [5 empty] | Kopā uz visu apjomu
[5 empty] | Laika norma (c/h) | Darba samaksas likme (EUR/h) | Darba alga (EUR) | Būvizstrādājumi (EUR) | Mehānismi (EUR) | Kopā (EUR) | Laika norma (c/h) | Darba alga (EUR) | Būvizstrādājumi (EUR) | Mehānismi (EUR) | Kopā (EUR)
|  | RIETUMU FASĀDE - Cokols (t.sk. zem zemes) |  |  |  |  | 0 |  |  | 0 | 0 | 0 | 0 | 0 | 0
1 |  | Esošas 120mm betona aizsargapmales demontāža | m2 | 8.4 |  |  | 0 |  |  | 0 | 0 | 0 | 0 | 0 | 0
2 |  | Pamatu atrakšana 0,8m dziļumā, 1m attālumā | m3 | 9.6 |  |  | 0 |  |  | 0 | 0 | 0 | 0 | 0 | 0
3 |  | Cokola sienas tīrīšana | m2 | 21.6 |  |  | 0 |  |  | 0 | 0 | 0 | 0 | 0 | 0
4 |  | Cokola gruntēšana | m2 | 21.6 |  |  | 0 |  |  | 0 | 0 | 0 | 0 | 0 | 0
5 |  | Cokola vertikālās hidroizolācijas 2 kārtās ierīkošana | m2 | 9.6 |  |  | 0 |  |  | 0 | 0 | 0 | 0 | 0 | 0
6 |  | Cokola siltināšana ar 100mm putu polistirolu (pusspunde, spiedes spriegums pie 10% deformācijas ≥100 kPa) uz līmjavas (λ=0.037 W/mK) | m2 | 12 |  |  | 0 |  |  | 0 | 0 | 0 | 0 | 0 | 0
7 |  | Cokola zemzemes daļas siltināšana ar 100mm (pusspunde, spiedes spriegums pie 10% deformācijas ≥150 kPa) uz līmjavas 0,6m dziļumā (λ=0.037 W/mK) | m2 | 7.2 |  |  | 0 |  |  | 0 | 0 | 0 | 0 | 0 | 0
8 |  | Siltinājuma dībeļošana | m2 | 19.2 |  |  | 0 |  |  | 0 | 0 | 0 | 0 | 0 | 0
9 |  | Cokola armēšana + cements attiecībā 1:1 iestrādājot stiklšķiedras sietu ≥6mm 2 kārtās, stūra profili | m2 | 12 |  |  | 0 |  |  | 0 | 0 | 0 | 0 | 0 | 0
10 |  | Cokola gruntēšana | m2 | 12 |  |  | 0 |  |  | 0 | 0 | 0 | 0 | 0 | 0
11 |  | Cokola gatavā, tonētā apmetuma uznešana | m2 | 12 |  |  | 0 |  |  | 0 | 0 | 0 | 0 | 0 | 0
12 |  | Esošās zemes kārtas līdzināšana, blietēšana | m2 | 12 |  |  | 0 |  |  | 0 | 0 | 0 | 0 | 0 | 0
13 |  | Šķembu iestrāde, blietēšana | m3 | 1.2 |  |  | 0 |  |  | 0 | 0 | 0 | 0 | 0 | 0
14 |  | Betona B15 aizsargapmales betonēšana | m3 | 0.62 |  |  | 0 |  |  | 0 | 0 | 0 | 0 | 0 | 0
15 |  | Hermētiķa iestrāde apmetuma sadurvietā ar apmali | m | 12.04 |  |  | 0 |  |  | 0 | 0 | 0 | 0 | 0 | 0
16 |  | Divdaļīgas cokollīstes montāža | m | 12.04 |  |  | 0 |  |  | 0 | 0 | 0 | 0 | 0 | 0
Tiešās izmaksas kopā, t. sk. darba devēja sociālais nodoklis 24.09% | [10 empty] | 0 | 0 | 0 | 0 | 0
Sastādīja |  | 0
(paraksts un tā atšifrējums, datums)
Tāme sastādīta 20__. gada __. _________
Pārbaudīja |  | 0
(paraksts un tā atšifrējums, datums)
Sertifikāta Nr |  | 0
Piezīme:
• Siltināšanas un apmešanas darbi veicami saskaņā ar ETAG 004 „Eiropas tehniskā apstiprinājuma pamatnostādne ārējās siltumizolācijas sistēmām un apmetumam”
• Visiem būvmateriāliem jābūt marķētiem ar CE zīmi.
Note on D5: ALTUM Kompetentces centrs: Excel šūnu krāsas: Zaļa- aizpildāmas šūnas Dzeltena- šūnas automātiski aizpildās Liekos excel sheet, darba grāmatas izdzēst Liekās excel rindas izdzēst Uzsākt pirmo ierakstu rindā 14 Ar detalizēta informācija, par tāmju aizpildīšanu var iepazīties altum.lv ALTUM Forma 2 sistēma atpazīst un darbojas tikai ar altum.lv publicētajām tāmju sagatavēm. Tel. 67774064

## 5a
|  | Lokālā tāme Nr. | 0
RIETUMU FASĀDE - Virs cokola, līdz jumta dzegai
(darba veids vai konstruktīvā elementa nosaukums)
Attiecināmās izmaksas
|  | Būves nosaukums: | Daudzdzīvokļu dzīvojamā ēka
|  | Objekta nosaukums: | Daudzdzīvokļu dzīvojamās ēkas energoefektivitātes paaugstināšanas pasākumi
|  | Objekta adrese: | Baltijas iela 7, Liepāja
|  | Pasūtījuma Nr. | 2018/3-62/1
Tāme sastādīta 20__. gada tirgus cenās, pamatojoties uz AR daļas rasējumiem | [8 empty] | Tāmes izmaksas EUR |  |  |  | 0
Tāme sastādīta 20__. gada __. _________
Nr.p.k. | Kods | Darba nosaukums | Mērvienība | Daudzums | Vienības izmaksas | [5 empty] | Kopā uz visu apjomu
[5 empty] | Laika norma (c/h) | Darba samaksas likme (EUR/h) | Darba alga (EUR) | Būvizstrādājumi (EUR) | Mehānismi (EUR) | Kopā (EUR) | Laika norma (c/h) | Darba alga (EUR) | Būvizstrādājumi (EUR) | Mehānismi (EUR) | Kopā (EUR)
|  | RIETUMU FASĀDE - Virs cokola, līdz jumta dzegai |  |  |  |  | 0 |  |  | 0 | 0 | 0 | 0 | 0 | 0
1 |  | Esošās betona paneļu sienas tīrīšana, sagatavošana siltināšanas darbiem un apstrāde ar fungicīdu | m2 | 175.1 |  |  | 0 |  |  | 0 | 0 | 0 | 0 | 0 | 0
2 |  | Betona paneļu šuvju un plaisu hermetizācija | m2 | 175.1 |  |  | 0 |  |  | 0 | 0 | 0 | 0 | 0 | 0
3 |  | Sienas gruntēšana | m2 | 175.1 |  |  | 0 |  |  | 0 | 0 | 0 | 0 | 0 | 0
4 |  | Sienu siltināšana PR-5 (skatīt lapā AR-3,4,5,6), b-150mm (λ=0.037 W/mK) | m2 | 163.56 |  |  | 0 |  |  | 0 | 0 | 0 | 0 | 0 | 0
5 |  | Sienu siltināšana PR-6 (skatīt lapā AR-3,4,5,6), b-150mm (λ=0.037 W/mK) | m2 | 11.6 |  |  | 0 |  |  | 0 | 0 | 0 | 0 | 0 | 0
6 |  | Siltinājuma dībeļošana | m2 | 175.16 |  |  | 0 |  |  | 0 | 0 | 0 | 0 | 0 | 0
7 |  | Sienas armēšana iestrādājot stiklšķiedras sietu ≥6mm 2 kārtās, stūra profili Sienas armēšana iestrādājot stiklšķiedras sietu ≥6mm 2 kārtās, stūra profili | m2 | 175.16 |  |  | 0 |  |  | 0 | 0 | 0 | 0 | 0 | 0
8 |  | Sienas gruntēšana | m2 | 175.16 |  |  | 0 |  |  | 0 | 0 | 0 | 0 | 0 | 0
9 |  | Sienas gatavā, tonētā apmetuma uznešana | m2 | 175.16 |  |  | 0 |  |  | 0 | 0 | 0 | 0 | 0 | 0
Tiešās izmaksas kopā, t. sk. darba devēja sociālais nodoklis 24.09% | [10 empty] | 0 | 0 | 0 | 0 | 0
Sastādīja |  | 0
(paraksts un tā atšifrējums, datums)
Tāme sastādīta 20__. gada __. _________
Pārbaudīja |  | 0
(paraksts un tā atšifrējums, datums)
Sertifikāta Nr |  | 0
Piezīme:
• Siltināšanas un apmešanas darbi veicami saskaņā ar ETAG 004 „Eiropas tehniskā apstiprinājuma pamatnostādne ārējās siltumizolācijas sistēmām un apmetumam”
• Visiem būvmateriāliem jābūt marķētiem ar CE zīmi.
Note on D5: ALTUM Kompetentces centrs: Excel šūnu krāsas: Zaļa- aizpildāmas šūnas Dzeltena- šūnas automātiski aizpildās Liekos excel sheet, darba grāmatas izdzēst Liekās excel rindas izdzēst Uzsākt pirmo ierakstu rindā 14 Ar detalizēta informācija, par tāmju aizpildīšanu var iepazīties altum.lv ALTUM Forma 2 sistēma atpazīst un darbojas tikai ar altum.lv publicētajām tāmju sagatavēm. Tel. 67774064

## 6a
|  | Lokālā tāme Nr. | 0
ZIEMEĻU FASĀDE - Cokols (t.sk. zem zemes)
(darba veids vai konstruktīvā elementa nosaukums)
Attiecināmās izmaksas
|  | Būves nosaukums: | Daudzdzīvokļu dzīvojamā ēka
|  | Objekta nosaukums: | Daudzdzīvokļu dzīvojamās ēkas energoefektivitātes paaugstināšanas pasākumi
|  | Objekta adrese: | Baltijas iela 7, Liepāja
|  | Pasūtījuma Nr. | 2018/3-62/1
Tāme sastādīta 20__. gada tirgus cenās, pamatojoties uz AR daļas rasējumiem | [8 empty] | Tāmes izmaksas EUR |  |  |  | 0
Tāme sastādīta 20__. gada __. _________
Nr.p.k. | Kods | Darba nosaukums | Mērvienība | Daudzums | Vienības izmaksas | [5 empty] | Kopā uz visu apjomu
[5 empty] | Laika norma (c/h) | Darba samaksas likme (EUR/h) | Darba alga (EUR) | Būvizstrādājumi (EUR) | Mehānismi (EUR) | Kopā (EUR) | Laika norma (c/h) | Darba alga (EUR) | Būvizstrādājumi (EUR) | Mehānismi (EUR) | Kopā (EUR)
|  | ZIEMEĻU FASĀDE - Cokols (t.sk. zem zemes) |  |  |  |  | 0 |  |  | 0 | 0 | 0 | 0 | 0 | 0
1 |  | Esošas 120mm betona aizsargapmales demontāža, tajā skaitā 4 lieveņu demontāža | m3 | 64.99 |  |  | 0 |  |  | 0 | 0 | 0 | 0 | 0 | 0
2 |  | Pamatu atrakšana 0,8m dziļumā, 1m attālumā | m3 | 62.03 |  |  | 0 |  |  | 0 | 0 | 0 | 0 | 0 | 0
3 |  | Cokola sienas tīrīšana | m2 | 133.65 |  |  | 0 |  |  | 0 | 0 | 0 | 0 | 0 | 0
4 |  | Cokola gruntēšana | m2 | 133.65 |  |  | 0 |  |  | 0 | 0 | 0 | 0 | 0 | 0
5 |  | Cokola vertikālās hidroizolācijas 2 kārtās ierīkošana | m2 | 62.03 |  |  | 0 |  |  | 0 | 0 | 0 | 0 | 0 | 0
6 |  | Cokola siltināšana ar 100mm putu polistirolu (pusspunde, spiedes spriegums pie 10% deformācijas ≥100 kPa) uz līmjavas (λ=0.037 W/mK) | m2 | 46.52 |  |  | 0 |  |  | 0 | 0 | 0 | 0 | 0 | 0
7 |  | Cokola zemzemes daļas siltināšana ar 100mm (pusspunde, spiedes spriegums pie 10% deformācijas ≥150 kPa) uz līmjavas 0,6m dziļumā (λ=0.037 W/mK) | m2 | 71.62 |  |  | 0 |  |  | 0 | 0 | 0 | 0 | 0 | 0
8 |  | Siltinājuma dībeļošana | m2 | 118.14 |  |  | 0 |  |  | 0 | 0 | 0 | 0 | 0 | 0
9 |  | Cokola armēšana + cements attiecībā 1:1 iestrādājot stiklšķiedras sietu ≥6mm 2 kārtās, stūra profili | m2 | 71.62 |  |  | 0 |  |  | 0 | 0 | 0 | 0 | 0 | 0
10 |  | Cokola gruntēšana | m2 | 71.62 |  |  | 0 |  |  | 0 | 0 | 0 | 0 | 0 | 0
11 |  | Cokola gatavā, tonētā apmetuma uznešana | m2 | 71.62 |  |  | 0 |  |  | 0 | 0 | 0 | 0 | 0 | 0
12 |  | Cokola loga ailu tīrīšana | m2 | 6.4 |  |  | 0 |  |  | 0 | 0 | 0 | 0 | 0 | 0
13 |  | Cokola loga ailu gruntēšana | m2 | 6.4 |  |  | 0 |  |  | 0 | 0 | 0 | 0 | 0 | 0
14 |  | Cokola loga ailu vertikālās hidroizolācijas 2 kārtās ierīkošana | m2 | 6.4 |  |  | 0 |  |  | 0 | 0 | 0 | 0 | 0 | 0
15 |  | Logailu siltināšana no ārpuses (skatīt AR-3,4 un 6) siltinājums akmens vate 50mm (λ=0.037 W/mK) uz līmjavas | m2 | 6.4 |  |  | 0 |  |  | 0 | 0 | 0 | 0 | 0 | 0
16 |  | Cokola loga ailu armēšana + cements attiecībā 1:1 iestrādājot stiklšķiedras sietu ≥6mm, iestrādājot pieslēgumu logiem, stūrīti, profilu, lāseni | m2 | 6.4 |  |  | 0 |  |  | 0 | 0 | 0 | 0 | 0 | 0
17 |  | Cokola loga ailu gruntēšana | m2 | 6.4 |  |  | 0 |  |  | 0 | 0 | 0 | 0 | 0 | 0
18 |  | Cokola loga aiļu gatavā, tonētā apmetuma uznešana | m2 | 6.4 |  |  | 0 |  |  | 0 | 0 | 0 | 0 | 0 | 0
19 |  | Logailu siltināšana no iekšpuses ar akmens vati 30 mm (λ=0.037 W/mK) | m2 | 3.2 |  |  | 0 |  |  | 0 | 0 | 0 | 0 | 0 | 0
20 |  | Palodžu siltināšana ar akmens vati 30mm (λ=0.037 W/mK) | m2 | 2.6 |  |  | 0 |  |  | 0 | 0 | 0 | 0 | 0 | 0
21 |  | Metāla palodžu b=210mm montāža | m | 12 |  |  | 0 |  |  | 0 | 0 | 0 | 0 | 0 | 0
22 |  | Esošās zemes kārtas līdzināšana, blietēšana | m2 | 64.99 |  |  | 0 |  |  | 0 | 0 | 0 | 0 | 0 | 0
23 |  | Šķembu iestrāde, blietēšana | m3 | 5.73 |  |  | 0 |  |  | 0 | 0 | 0 | 0 | 0 | 0
24 |  | Betona B15 aizsargapmales betonēšana | m3 | 4 |  |  | 0 |  |  | 0 | 0 | 0 | 0 | 0 | 0
25 |  | Hermētiķa iestrāde apmetuma sadurvietā ar apmali | m | 80.46 |  |  | 0 |  |  | 0 | 0 | 0 | 0 | 0 | 0
26 |  | Divdaļīgas cokollīstes montāža | m | 80.46 |  |  | 0 |  |  | 0 | 0 | 0 | 0 | 0 | 0
27 |  | Betona lieveņu remonts (skatīt AR-4) | m | 80.46 |  |  | 0 |  |  | 0 | 0 | 0 | 0 | 0 | 0
Tiešās izmaksas kopā, t. sk. darba devēja sociālais nodoklis 24.09% | [10 empty] | 0 | 0 | 0 | 0 | 0
Sastādīja |  | 0
(paraksts un tā atšifrējums, datums)
Tāme sastādīta 20__. gada __. _________
Pārbaudīja |  | 0
(paraksts un tā atšifrējums, datums)
Sertifikāta Nr |  | 0
Piezīme:
• Siltināšanas un apmešanas darbi veicami saskaņā ar ETAG 004 „Eiropas tehniskā apstiprinājuma pamatnostādne ārējās siltumizolācijas sistēmām un apmetumam”
• Visiem būvmateriāliem jābūt marķētiem ar CE zīmi.
Note on D5: ALTUM Kompetentces centrs: Excel šūnu krāsas: Zaļa- aizpildāmas šūnas Dzeltena- šūnas automātiski aizpildās Liekos excel sheet, darba grāmatas izdzēst Liekās excel rindas izdzēst Uzsākt pirmo ierakstu rindā 14 Ar detalizēta informācija, par tāmju aizpildīšanu var iepazīties altum.lv ALTUM Forma 2 sistēma atpazīst un darbojas tikai ar altum.lv publicētajām tāmju sagatavēm. Tel. 67774064

## 7a
|  | Lokālā tāme Nr. | 0
ZIEMEĻU FASĀDE - Virs cokola, līdz jumta dzegai
(darba veids vai konstruktīvā elementa nosaukums)
Attiecināmās izmaksas
|  | Būves nosaukums: | Daudzdzīvokļu dzīvojamā ēka
|  | Objekta nosaukums: | Daudzdzīvokļu dzīvojamās ēkas energoefektivitātes paaugstināšanas pasākumi
|  | Objekta adrese: | Baltijas iela 7, Liepāja
|  | Pasūtījuma Nr. | 2018/3-62/1
Tāme sastādīta 20__. gada tirgus cenās, pamatojoties uz AR daļas rasējumiem | [8 empty] | Tāmes izmaksas EUR |  |  |  | 0
Tāme sastādīta 20__. gada __. _________
Nr.p.k. | Kods | Darba nosaukums | Mērvienība | Daudzums | Vienības izmaksas | [5 empty] | Kopā uz visu apjomu
[5 empty] | Laika norma (c/h) | Darba samaksas likme (EUR/h) | Darba alga (EUR) | Būvizstrādājumi (EUR) | Mehānismi (EUR) | Kopā (EUR) | Laika norma (c/h) | Darba alga (EUR) | Būvizstrādājumi (EUR) | Mehānismi (EUR) | Kopā (EUR)
|  | ZIEMEĻU FASĀDE - Virs cokola, līdz jumta dzegai |  |  |  |  | 0 |  |  | 0 | 0 | 0 | 0 | 0 | 0
1 |  | Esošās betona paneļu sienas tīrīšana, sagatavošana siltināšanas darbiem un apstrāde ar fungicīdu | m2 | 843.6 |  |  | 0 |  |  | 0 | 0 | 0 | 0 | 0 | 0
2 |  | Esošāo loga ailu tīrīšana, sagatavošana siltināšanas darbiem un apstrāde ar fungicīdu | m2 | 110 |  |  | 0 |  |  | 0 | 0 | 0 | 0 | 0 | 0
3 |  | Esošo betona nojumju demontāža - nozāģēšana | m | 16 |  |  | 0 |  |  | 0 | 0 | 0 | 0 | 0 | 0
4 |  | Esošo betona lieveņu demontāža 4. gab (skatīt Fasādei lapā AR-4) | m2 | 35 |  |  | 0 |  |  | 0 | 0 | 0 | 0 | 0 | 0
5 |  | Šķembu iestrāde, blietēšana demontēto lieveņu vietā | m3 | 3 |  |  | 0 |  |  | 0 | 0 | 0 | 0 | 0 | 0
6 |  | Betona paneļu šuvju un plaisu hermetizācija | m2 | 843.6 |  |  | 0 |  |  | 0 | 0 | 0 | 0 | 0 | 0
7 |  | Durvju ailu aizdarīšana ar OSB plāksni 22 mm stiprinot uz antiseptizētām koka 50x50mm latām (skatīt AR-8) | m2 | 8.28 |  |  | 0 |  |  | 0 | 0 | 0 | 0 | 0 | 0
8 |  | Sienas gruntēšana | m2 | 849.26 |  |  | 0 |  |  | 0 | 0 | 0 | 0 | 0 | 0
9 |  | Sienu siltināšana PR-5 (skatīt lapā AR-3,4,6), b-150mm (λ=0.037 W/mK) | m2 | 769.65 |  |  | 0 |  |  | 0 | 0 | 0 | 0 | 0 | 0
10 |  | Sienu siltināšana PR-6 (skatīt lapā AR-3,4,6), b-150mm (λ=0.037 W/mK) | m2 | 79.61 |  |  | 0 |  |  | 0 | 0 | 0 | 0 | 0 | 0
11 |  | Siltinājuma dībeļošana | m2 | 849.26 |  |  | 0 |  |  | 0 | 0 | 0 | 0 | 0 | 0
12 |  | Sienas armēšana iestrādājot stiklšķiedras sietu ≥6mm 2 kārtās, profili | m2 | 849.26 |  |  | 0 |  |  | 0 | 0 | 0 | 0 | 0 | 0
13 |  | Sienas gruntēšana | m2 | 849.26 |  |  | 0 |  |  | 0 | 0 | 0 | 0 | 0 | 0
14 |  | Sienas gatavā, tonētā apmetuma uznešana | m2 | 849.26 |  |  | 0 |  |  | 0 | 0 | 0 | 0 | 0 | 0
15 |  | Loga aiļu gruntēšana | m2 | 190 |  |  | 0 |  |  | 0 | 0 | 0 | 0 | 0 | 0
16 |  | Logailu siltināšana no ārpuses, akmens vate 50 mm (λ=0.037 W/mK) | m2 | 190 |  |  | 0 |  |  | 0 | 0 | 0 | 0 | 0 | 0
17 |  | Loga aiļu armēšana iestrādājot stiklšķiedras sietu ≥6mm, iestrādājot pieslēgumu logiem, stūrīti, lāseni, profili | m2 | 190 |  |  | 0 |  |  | 0 | 0 | 0 | 0 | 0 | 0
18 |  | Loga aiļu gruntēšana | m2 | 190 |  |  | 0 |  |  | 0 | 0 | 0 | 0 | 0 | 0
19 |  | Loga aiļu gatavā, tonētā apmetuma uznešana | m2 | 190 |  |  | 0 |  |  | 0 | 0 | 0 | 0 | 0 | 0
20 |  | Logailu siltināšana no iekšpuses ar akmens vati 30 mm (λ=0.037 W/mK) | m2 | 95 |  |  | 0 |  |  | 0 | 0 | 0 | 0 | 0 | 0
21 |  | Palodžu siltināšana ar akmens vati 30mm (λ=0.037 W/mK) | m2 | 54 |  |  | 0 |  |  | 0 | 0 | 0 | 0 | 0 | 0
22 |  | Metāla palodžu b=360mm montāža | m | 192 |  |  | 0 |  |  | 0 | 0 | 0 | 0 | 0 | 0
23 |  | Balkonu dzelzsbetona plātņu remonts (skatīt AR-12) | kpl | 40 |  |  | 0 |  |  | 0 | 0 | 0 | 0 | 0 | 0
24 |  | Balkonu apdare ar magnezīta loksnēm (skatīt AR-12) | m2 | 200 |  |  | 0 |  |  | 0 | 0 | 0 | 0 | 0 | 0
25 |  | Magnezīta lokšņu un margu stiprinājumu montāža (skatīt AR-12) | kpl | 40 |  |  | 0 |  |  | 0 | 0 | 0 | 0 | 0 | 0
26 |  | Koka margas montāža, beicēšana, gruntēšana, krāsošana (skatīt AR-12) | m | 185 |  |  | 0 |  |  | 0 | 0 | 0 | 0 | 0 | 0
27 |  | Notekūdens mezglu izveide (skatīt AR-10) | kpl | 3 |  |  | 0 |  |  | 0 | 0 | 0 | 0 | 0 | 0
28 |  | Balkonu stiklojuma demontāža (vai citas paštaisītas kontrukcijas) | kpl | 25 |  |  | 0 |  |  | 0 | 0 | 0 | 0 | 0 | 0
Tiešās izmaksas kopā, t. sk. darba devēja sociālais nodoklis 24.09% | [10 empty] | 0 | 0 | 0 | 0 | 0
Sastādīja |  | 0
(paraksts un tā atšifrējums, datums)
Tāme sastādīta 20__. gada __. _________
Pārbaudīja |  | 0
(paraksts un tā atšifrējums, datums)
Sertifikāta Nr |  | 0
Piezīme:
• Siltināšanas un apmešanas darbi veicami saskaņā ar ETAG 004 „Eiropas tehniskā apstiprinājuma pamatnostādne ārējās siltumizolācijas sistēmām un apmetumam”
• Visiem būvmateriāliem jābūt marķētiem ar CE zīmi.
Note on D5: ALTUM Kompetentces centrs: Excel šūnu krāsas: Zaļa- aizpildāmas šūnas Dzeltena- šūnas automātiski aizpildās Liekos excel sheet, darba grāmatas izdzēst Liekās excel rindas izdzēst Uzsākt pirmo ierakstu rindā 14 Ar detalizēta informācija, par tāmju aizpildīšanu var iepazīties altum.lv ALTUM Forma 2 sistēma atpazīst un darbojas tikai ar altum.lv publicētajām tāmju sagatavēm. Tel. 67774064

## 8a
|  | Lokālā tāme Nr. | 0
AUSTRUMU FASĀDE - Virs cokola, līdz jumta dzegai
(darba veids vai konstruktīvā elementa nosaukums)
Attiecināmās izmaksas
|  | Būves nosaukums: | Daudzdzīvokļu dzīvojamā ēka
|  | Objekta nosaukums: | Daudzdzīvokļu dzīvojamās ēkas energoefektivitātes paaugstināšanas pasākumi
|  | Objekta adrese: | Baltijas iela 7, Liepāja
|  | Pasūtījuma Nr. | 2018/3-62/1
Tāme sastādīta 20__. gada tirgus cenās, pamatojoties uz AR daļas rasējumiem | [8 empty] | Tāmes izmaksas EUR |  |  |  | 0
Tāme sastādīta 20__. gada __. _________
Nr.p.k. | Kods | Darba nosaukums | Mērvienība | Daudzums | Vienības izmaksas | [5 empty] | Kopā uz visu apjomu
[5 empty] | Laika norma (c/h) | Darba samaksas likme (EUR/h) | Darba alga (EUR) | Būvizstrādājumi (EUR) | Mehānismi (EUR) | Kopā (EUR) | Laika norma (c/h) | Darba alga (EUR) | Būvizstrādājumi (EUR) | Mehānismi (EUR) | Kopā (EUR)
|  | AUSTRUMU FASĀDE - Virs cokola, līdz jumta dzegai |  |  |  |  | 0 |  |  | 0 | 0 | 0 | 0 | 0 | 0
1 |  | Esošās betona paneļu sienas tīrīšana, sagatavošana siltināšanas darbiem un apstrāde ar fungicīdu | m2 | 175.1 |  |  | 0 |  |  | 0 | 0 | 0 | 0 | 0 | 0
2 |  | Betona paneļu šuvju un plaisu hermetizācija | m2 | 175.1 |  |  | 0 |  |  | 0 | 0 | 0 | 0 | 0 | 0
3 |  | Sienas gruntēšana | m2 | 175.1 |  |  | 0 |  |  | 0 | 0 | 0 | 0 | 0 | 0
4 |  | Sienu siltināšana PR-5 (skatīt lapā AR-3,4,5,6), b-150mm (λ=0.037 W/mK) | m2 | 163.56 |  |  | 0 |  |  | 0 | 0 | 0 | 0 | 0 | 0
5 |  | Sienu siltināšana PR-6 (skatīt lapā AR-3,4,5,6), b-150mm (λ=0.037 W/mK) | m2 | 11.6 |  |  | 0 |  |  | 0 | 0 | 0 | 0 | 0 | 0
6 |  | Siltinājuma dībeļošana | m2 | 175.16 |  |  | 0 |  |  | 0 | 0 | 0 | 0 | 0 | 0
7 |  | Sienas armēšana iestrādājot stiklšķiedras sietu ≥6mm 2 kārtās, profiliSienas armēšana iestrādājot stiklšķiedras sietu ≥6mm 2 kārtās, profili | m2 | 175.16 |  |  | 0 |  |  | 0 | 0 | 0 | 0 | 0 | 0
8 |  | Sienas gruntēšana | m2 | 175.16 |  |  | 0 |  |  | 0 | 0 | 0 | 0 | 0 | 0
9 |  | Sienas gatavā, tonētā apmetuma uznešana | m2 | 175.16 |  |  | 0 |  |  | 0 | 0 | 0 | 0 | 0 | 0
Tiešās izmaksas kopā, t. sk. darba devēja sociālais nodoklis 24.09% | [10 empty] | 0 | 0 | 0 | 0 | 0
Sastādīja |  | 0
(paraksts un tā atšifrējums, datums)
Tāme sastādīta 20__. gada __. _________
Pārbaudīja |  | 0
(paraksts un tā atšifrējums, datums)
Sertifikāta Nr |  | 0
Piezīme:
• Siltināšanas un apmešanas darbi veicami saskaņā ar ETAG 004 „Eiropas tehniskā apstiprinājuma pamatnostādne ārējās siltumizolācijas sistēmām un apmetumam”
• Visiem būvmateriāliem jābūt marķētiem ar CE zīmi.
Note on D5: ALTUM Kompetentces centrs: Excel šūnu krāsas: Zaļa- aizpildāmas šūnas Dzeltena- šūnas automātiski aizpildās Liekos excel sheet, darba grāmatas izdzēst Liekās excel rindas izdzēst Uzsākt pirmo ierakstu rindā 14 Ar detalizēta informācija, par tāmju aizpildīšanu var iepazīties altum.lv ALTUM Forma 2 sistēma atpazīst un darbojas tikai ar altum.lv publicētajām tāmju sagatavēm. Tel. 67774064

## 9a
|  | Lokālā tāme Nr. | 0
AUSTRUMU FASĀDE - Cokols (t.sk. zem zemes)
(darba veids vai konstruktīvā elementa nosaukums)
Attiecināmās izmaksas
|  | Būves nosaukums: | Daudzdzīvokļu dzīvojamā ēka
|  | Objekta nosaukums: | Daudzdzīvokļu dzīvojamās ēkas energoefektivitātes paaugstināšanas pasākumi
|  | Objekta adrese: | Baltijas iela 7, Liepāja
|  | Pasūtījuma Nr. | 2018/3-62/1
Tāme sastādīta 20__. gada tirgus cenās, pamatojoties uz AR daļas rasējumiem | [8 empty] | Tāmes izmaksas EUR |  |  |  | 0
Tāme sastādīta 20__. gada __. _________
Nr.p.k. | Kods | Darba nosaukums | Mērvienība | Daudzums | Vienības izmaksas | [5 empty] | Kopā uz visu apjomu
[5 empty] | Laika norma (c/h) | Darba samaksas likme (EUR/h) | Darba alga (EUR) | Būvizstrādājumi (EUR) | Mehānismi (EUR) | Kopā (EUR) | Laika norma (c/h) | Darba alga (EUR) | Būvizstrādājumi (EUR) | Mehānismi (EUR) | Kopā (EUR)
|  | AUSTRUMU FASĀDE - Cokols (t.sk. zem zemes) |  |  |  |  | 0 |  |  | 0 | 0 | 0 | 0 | 0 | 0
1 |  | Esošas 120mm betona aizsargapmales demontāža | m2 | 8.4 |  |  | 0 |  |  | 0 | 0 | 0 | 0 | 0 | 0
2 |  | Pamatu atrakšana 0,8m dziļumā, 1m attālumā | m3 | 9.6 |  |  | 0 |  |  | 0 | 0 | 0 | 0 | 0 | 0
3 |  | Cokola sienas tīrīšana | m2 | 21.6 |  |  | 0 |  |  | 0 | 0 | 0 | 0 | 0 | 0
4 |  | Cokola gruntēšana | m2 | 21.6 |  |  | 0 |  |  | 0 | 0 | 0 | 0 | 0 | 0
5 |  | Cokola vertikālās hidroizolācijas 2 kārtās ierīkošana | m2 | 9.6 |  |  | 0 |  |  | 0 | 0 | 0 | 0 | 0 | 0
6 |  | Cokola siltināšana ar 100mm putu polistirolu (pusspunde, spiedes spriegums pie 10% deformācijas ≥100 kPa) uz līmjavas (λ=0.037 W/mK) | m2 | 12 |  |  | 0 |  |  | 0 | 0 | 0 | 0 | 0 | 0
7 |  | Cokola zemzemes daļas siltināšana ar 100mm (pusspunde, spiedes spriegums pie 10% deformācijas ≥150 kPa) uz līmjavas 0,6m dziļumā (λ=0.037 W/mK) | m2 | 7.2 |  |  | 0 |  |  | 0 | 0 | 0 | 0 | 0 | 0
8 |  | Siltinājuma dībeļošana | m2 | 19.2 |  |  | 0 |  |  | 0 | 0 | 0 | 0 | 0 | 0
9 |  | Cokola armēšana + cements attiecībā 1:1 iestrādājot stiklšķiedras sietu ≥6mm 2 kārtās, stūra profili | m2 | 12 |  |  | 0 |  |  | 0 | 0 | 0 | 0 | 0 | 0
10 |  | Cokola gruntēšana | m2 | 12 |  |  | 0 |  |  | 0 | 0 | 0 | 0 | 0 | 0
11 |  | Cokola gatavā, tonētā apmetuma uznešana | m2 | 12 |  |  | 0 |  |  | 0 | 0 | 0 | 0 | 0 | 0
12 |  | Esošās zemes kārtas līdzināšana, blietēšana | m2 | 12 |  |  | 0 |  |  | 0 | 0 | 0 | 0 | 0 | 0
13 |  | Šķembu iestrāde, blietēšana | m3 | 1.2 |  |  | 0 |  |  | 0 | 0 | 0 | 0 | 0 | 0
14 |  | Betona B15 aizsargapmales betonēšana | m3 | 0.62 |  |  | 0 |  |  | 0 | 0 | 0 | 0 | 0 | 0
15 |  | Hermētiķa iestrāde apmetuma sadurvietā ar apmali | m | 12.04 |  |  | 0 |  |  | 0 | 0 | 0 | 0 | 0 | 0
16 |  | Divdaļīgas cokollīstes montāža | m | 12.04 |  |  | 0 |  |  | 0 | 0 | 0 | 0 | 0 | 0
Tiešās izmaksas kopā, t. sk. darba devēja sociālais nodoklis 24.09% | [10 empty] | 0 | 0 | 0 | 0 | 0
Sastādīja |  | 0
(paraksts un tā atšifrējums, datums)
Tāme sastādīta 20__. gada __. _________
Pārbaudīja |  | 0
(paraksts un tā atšifrējums, datums)
Sertifikāta Nr |  | 0
Piezīme:
• Siltināšanas un apmešanas darbi veicami saskaņā ar ETAG 004 „Eiropas tehniskā apstiprinājuma pamatnostādne ārējās siltumizolācijas sistēmām un apmetumam”
• Visiem būvmateriāliem jābūt marķētiem ar CE zīmi.
Note on D5: ALTUM Kompetentces centrs: Excel šūnu krāsas: Zaļa- aizpildāmas šūnas Dzeltena- šūnas automātiski aizpildās Liekos excel sheet, darba grāmatas izdzēst Liekās excel rindas izdzēst Uzsākt pirmo ierakstu rindā 14 Ar detalizēta informācija, par tāmju aizpildīšanu var iepazīties altum.lv ALTUM Forma 2 sistēma atpazīst un darbojas tikai ar altum.lv publicētajām tāmju sagatavēm. Tel. 67774064

## 10a
|  | Lokālā tāme Nr. | 0
Pagrabs
(darba veids vai konstruktīvā elementa nosaukums)
Attiecināmās izmaksas
|  | Būves nosaukums: | Daudzdzīvokļu dzīvojamā ēka
|  | Objekta nosaukums: | Daudzdzīvokļu dzīvojamās ēkas energoefektivitātes paaugstināšanas pasākumi
|  | Objekta adrese: | Baltijas iela 7, Liepāja
|  | Pasūtījuma Nr. | 2018/3-62/1
Tāme sastādīta 20__. gada tirgus cenās, pamatojoties uz AR daļas rasējumiem | [8 empty] | Tāmes izmaksas EUR |  |  |  | 0
Tāme sastādīta 20__. gada __. _________
Nr.p.k. | Kods | Darba nosaukums | Mērvienība | Daudzums | Vienības izmaksas | [5 empty] | Kopā uz visu apjomu
[5 empty] | Laika norma (c/h) | Darba samaksas likme (EUR/h) | Darba alga (EUR) | Būvizstrādājumi (EUR) | Mehānismi (EUR) | Kopā (EUR) | Laika norma (c/h) | Darba alga (EUR) | Būvizstrādājumi (EUR) | Mehānismi (EUR) | Kopā (EUR)
|  | PAGRABS |  |  |  |  | 0 |  |  | 0 | 0 | 0 | 0 | 0 | 0
1 |  | Pagraba pārseguma virsmas tīrīšana, sagatavošana siltināšanas darbiem | m2 | 853 |  |  | 0 |  |  | 0 | 0 | 0 | 0 | 0 | 0
2 |  | Pagraba pārseguma paneļu šuvju pildīšana | m | 748 |  |  | 0 |  |  | 0 | 0 | 0 | 0 | 0 | 0
3 |  | Pagraba pārseguma paneļu šuvju hermetizācija | m | 748 |  |  | 0 |  |  | 0 | 0 | 0 | 0 | 0 | 0
4 |  | Pagraba pārseguma gruntēšana | m2 | 853 |  |  | 0 |  |  | 0 | 0 | 0 | 0 | 0 | 0
5 |  | Pagraba pārseguma apstrādāšana | m2 | 853 |  |  | 0 |  |  | 0 | 0 | 0 | 0 | 0 | 0
6 |  | Pagraba pārseguma siltināšana ar 100mm putu polistirolu (spiedes spriegums pie 10% deformācijas ≥70 kPa) (λ=0.037 W/mK) uz līmjavas | m2 | 853 |  |  | 0 |  |  | 0 | 0 | 0 | 0 | 0 | 0
7 |  | Siltinājuma dībeļošana | m2 | 853 |  |  | 0 |  |  | 0 | 0 | 0 | 0 | 0 | 0
8 |  | Pagraba pārseguma armēšana iestrādājot stiklšķiedras sietu ≥6mm 2 kārtās, profili | m2 | 853 |  |  | 0 |  |  | 0 | 0 | 0 | 0 | 0 | 0
9 |  | Pagraba iekšsienu siltināšana 0,6m zonā no pārseguma uz leju ar 70mm putu polistirolu (λ=0.034 W/mK) uz līmjavas | m2 | 495 |  |  | 0 |  |  | 0 | 0 | 0 | 0 | 0 | 0
10 |  | Siltinājuma dībeļošana | m2 | 495 |  |  | 0 |  |  | 0 | 0 | 0 | 0 | 0 | 0
11 |  | Sienas armēšana iestrādājot stiklšķiedras sietu armēšanas javā, špaktelēšana | m2 | 495 |  |  | 0 |  |  | 0 | 0 | 0 | 0 | 0 | 0
12 |  | Sienas gruntēšana | m2 | 495 |  |  | 0 |  |  | 0 | 0 | 0 | 0 | 0 | 0
13 |  | Sienas krāsošana | m2 | 495 |  |  | 0 |  |  | 0 | 0 | 0 | 0 | 0 | 0
14 |  | Caurumu aizbetonēšana ar B15 betonu | m3 | 0.72 |  |  | 0 |  |  | 0 | 0 | 0 | 0 | 0 | 0
Tiešās izmaksas kopā, t. sk. darba devēja sociālais nodoklis 24.09% | [10 empty] | 0 | 0 | 0 | 0 | 0
Sastādīja |  | 0
(paraksts un tā atšifrējums, datums)
Tāme sastādīta 20__. gada __. _________
Pārbaudīja |  | 0
(paraksts un tā atšifrējums, datums)
Sertifikāta Nr |  | 0
Piezīme:
• Siltināšanas un apmešanas darbi veicami saskaņā ar ETAG 004 „Eiropas tehniskā apstiprinājuma pamatnostādne ārējās siltumizolācijas sistēmām un apmetumam”
• Visiem būvmateriāliem jābūt marķētiem ar CE zīmi.
Note on D5: ALTUM Kompetentces centrs: Excel šūnu krāsas: Zaļa- aizpildāmas šūnas Dzeltena- šūnas automātiski aizpildās Liekos excel sheet, darba grāmatas izdzēst Liekās excel rindas izdzēst Uzsākt pirmo ierakstu rindā 14 Ar detalizēta informācija, par tāmju aizpildīšanu var iepazīties altum.lv ALTUM Forma 2 sistēma atpazīst un darbojas tikai ar altum.lv publicētajām tāmju sagatavēm. Tel. 67774064

## 11a
|  | Lokālā tāme Nr. | 0
Bēniņi
(darba veids vai konstruktīvā elementa nosaukums)
Attiecināmās izmaksas
|  | Būves nosaukums: | Daudzdzīvokļu dzīvojamā ēka
|  | Objekta nosaukums: | Daudzdzīvokļu dzīvojamās ēkas energoefektivitātes paaugstināšanas pasākumi
|  | Objekta adrese: | Baltijas iela 7, Liepāja
|  | Pasūtījuma Nr. | 2018/3-62/1
Tāme sastādīta 20__. gada tirgus cenās, pamatojoties uz AR daļas rasējumiem | [8 empty] | Tāmes izmaksas EUR |  |  |  | 0
Tāme sastādīta 20__. gada __. _________
Nr.p.k. | Kods | Darba nosaukums | Mērvienība | Daudzums | Vienības izmaksas | [5 empty] | Kopā uz visu apjomu
[5 empty] | Laika norma (c/h) | Darba samaksas likme (EUR/h) | Darba alga (EUR) | Būvizstrādājumi (EUR) | Mehānismi (EUR) | Kopā (EUR) | Laika norma (c/h) | Darba alga (EUR) | Būvizstrādājumi (EUR) | Mehānismi (EUR) | Kopā (EUR)
|  | BĒNIŅI |  |  |  |  | 0 |  |  | 0 | 0 | 0 | 0 | 0 | 0
1 |  | Esošā siltinājuma, gružu noņemšana, izvešana, utilizēšana | m2 | 818 |  |  | 0 |  |  | 0 | 0 | 0 | 0 | 0 | 0
2 |  | Grīdas siltināšana ar 300mm ekovati | m2 | 818 |  |  | 0 |  |  | 0 | 0 | 0 | 0 | 0 | 0
3 |  | Ekovates uzbērumu izveide pie ārsienām un nesošās iekšsienas, vidēji 200mm (λ=0.042 W/mK) | m | 343.2 |  |  | 0 |  |  | 0 | 0 | 0 | 0 | 0 | 0
4 |  | Lietusūdens novadsistēmas sakārtošana, PVC cauruļu uzstādīšana (λ=0.042 W/mK) | kpl | 3 |  |  | 0 |  |  | 0 | 0 | 0 | 0 | 0 | 0
Tiešās izmaksas kopā, t. sk. darba devēja sociālais nodoklis 24.09% | [10 empty] | 0 | 0 | 0 | 0 | 0
Sastādīja |  | 0
(paraksts un tā atšifrējums, datums)
Tāme sastādīta 20__. gada __. _________
Pārbaudīja |  | 0
(paraksts un tā atšifrējums, datums)
Sertifikāta Nr |  | 0
Piezīme:
• Siltināšanas un apmešanas darbi veicami saskaņā ar ETAG 004 „Eiropas tehniskā apstiprinājuma pamatnostādne ārējās siltumizolācijas sistēmām un apmetumam”
• Visiem būvmateriāliem jābūt marķētiem ar CE zīmi.

## 12a
|  | Lokālā tāme Nr. | 0
LOGI, DURVIS, LŪKAS, RESTES
(darba veids vai konstruktīvā elementa nosaukums)
Attiecināmās izmaksas
|  | Būves nosaukums: | Daudzdzīvokļu dzīvojamā ēka
|  | Objekta nosaukums: | Daudzdzīvokļu dzīvojamās ēkas energoefektivitātes paaugstināšanas pasākumi
|  | Objekta adrese: | Baltijas iela 7, Liepāja
|  | Pasūtījuma Nr. | 2018/3-62/1
Tāme sastādīta 20__. gada tirgus cenās, pamatojoties uz AR daļas rasējumiem | [8 empty] | Tāmes izmaksas EUR |  |  |  | 0
Tāme sastādīta 20__. gada __. _________
Nr.p.k. | Kods | Darba nosaukums | Mērvienība | Daudzums | Vienības izmaksas | [5 empty] | Kopā uz visu apjomu
[5 empty] | Laika norma (c/h) | Darba samaksas likme (EUR/h) | Darba alga (EUR) | Būvizstrādājumi (EUR) | Mehānismi (EUR) | Kopā (EUR) | Laika norma (c/h) | Darba alga (EUR) | Būvizstrādājumi (EUR) | Mehānismi (EUR) | Kopā (EUR)
|  | LOGI, DURVIS, LŪKAS, RESTES |  |  |  |  | 0 |  |  | 0 | 0 | 0 | 0 | 0 | 0
1 |  | Esošo logu (t.sk. balkonu, kāpņu telpas, cokola stāva) demontāža | kpl | 132 |  |  | 0 |  |  | 0 | 0 | 0 | 0 | 0 | 0
2 |  | Esošo durvju, lūku demontāža | kpl | 12 |  |  | 0 |  |  | 0 | 0 | 0 | 0 | 0 | 0
3 |  | Aizmūrēto pagraba logaiļu izkalšana b=120mm (izkaļamais ailes izmērs 600x400 mm) 40gab | m2 | 9.6 |  |  | 0 |  |  | 0 | 0 | 0 | 0 | 0 | 0
4 |  | L-1 PVC 1800x1600 loga montāža (Loga blīvēšanai izmantojot iekšējās un ārējās membrānlentas), veicot iekšējo aiļu apdari pēc montāžas un iekšējās palodzes montāžu (Logu vēja noturības klase- ne zemāka par C2 (pēc LVS EN12210) Logu gaisa caurlaidības klase - ne zemāka par 3 (pēc LVS EN 12207) ūdensnecaurlaidības kalse - 8A (pēc LVSEN 12208), (Balts PVC rāmis ar vēdināšanas kanāliem, vienkameras selektīvā stikla pakete. Ailu izmērus precizē montāžas firma) U(kop.),1.0 W/m2K | gb | 43 |  |  | 0 |  |  | 0 | 0 | 0 | 0 | 0 | 0
5 |  | L-2 PVC 2400x1800 loga montāža (Loga blīvēšanai izmantojot iekšējās un ārējās membrānlentas), veicot iekšējo aiļu apdari pēc montāžas un iekšējās palodzes montāžu (Logu vēja noturības klase- ne zemāka par C2 (pēc LVS EN12210) Logu gaisa caurlaidības klase - ne zemāka par 3 (pēc LVS EN 12207) ūdensnecaurlaidības kalse - 8A (pēc LVSEN 12208), (Balts PVC rāmis ar vēdināšanas kanāliem, vienkameras selektīvā stikla pakete. Ailu izmērus precizē montāžas firma) U(kop.),1.0 W/m2K | gb | 19 |  |  | 0 |  |  | 0 | 0 | 0 | 0 | 0 | 0
6 |  | L-3 PVC 800x1300 loga montāža (Loga blīvēšanai izmantojot iekšējās un ārējās membrānlentas), veicot iekšējo aiļu apdari pēc montāžas un iekšējās palodzes montāžu, (Balts PVC rāmis ar vēdināšanas kanāliem, vienkameras selektīvā stikla pakete. Ailu izmērus precizē montāžas firma) U(kop.),1.0 W/m2K | gb | 30 |  |  | 0 |  |  | 0 | 0 | 0 | 0 | 0 | 0
7 |  | L-4 PVC 400x600 loga montāža (Loga blīvēšanai izmantojot iekšējās un ārējās membrānlentas), veicot iekšējo aiļu apdari pēc montāžas un iekšējās palodzes montāžu , (Balts PVC rāmis ar vēdināšanas kanāliem, vienkameras selektīvā stikla pakete. Ailu izmērus precizē montāžas firma) U(kop.),1.1 W/m2K | gb | 18 |  |  | 0 |  |  | 0 | 0 | 0 | 0 | 0 | 0
8 |  | L-5 PVC 400x600 loga montāža (Loga blīvēšanai izmantojot iekšējās un ārējās membrānlentas), veicot iekšējo aiļu apdari pēc montāžas un iekšējās palodzes montāžu, (Balts PVC rāmis. Vienkameras selektīvā stikla pakete, ar ventilācijas resti sānā. Ailu izmērus precizē montāžas firma) U(kop.),1.1 W/m2K | gb | 20 |  |  | 0 |  |  | 0 | 0 | 0 | 0 | 0 | 0
9 |  | L-6 PVC 400x600 loga montāža (Loga blīvēšanai izmantojot iekšējās un ārējās membrānlentas), veicot iekšējo aiļu apdari pēc montāžas un iekšējās palodzes montāžu, (Balts PVC rāmis ar vēdināšanas kanāliem.Pildiņš ar iestrādātām kaķu durvīm. Ailu izmērus precizē montāžas firma) U(kop.),1.1 W/m2K | gb | 2 |  |  | 0 |  |  | 0 | 0 | 0 | 0 | 0 | 0
10 |  | D-1 2650x1600 (Siltinātas metāla durvis ar elektrisko kodatslēgu, vienkameras selektīvās stikla paketes virsgaismas logu un durvju aizvērēju. Brīvais atvērums 900 mm brīvais augstums 2100 mm Veikt montāžu siltinājuma zonā. Ailu izmērus precizē montāžas firma. Nepieciešamo hermētiskumu nodrošina speciālas ugunsizturīgas blīvgumijas, kas izvietotas pa durvju kārbas perimetru) (Durvju blīvēšanai izmantojot iekšējās un ārējās membrānlentas), veicot iekšējo aiļu apdari pēc montāžas U(kop.),1.8 W/m2K | gb | 5 |  |  | 0 |  |  | 0 | 0 | 0 | 0 | 0 | 0
11 |  | D-2 2280x1090 (Siltinātas metāla durvis ar standarta slēdzeni un durvju aizvērēju, montēt siltinājuma zonā. Durvīs iestrādātas kaķu durtiņas. Ailu izmērus precizē montāžas firma.), (Durvju blīvēšanai izmantojot iekšējās un ārējās membrānlentas), veicot iekšējo aiļu apdari pēc montāžas U(kop.),1.8 W/m2K | gb | 1 |  |  | 0 |  |  | 0 | 0 | 0 | 0 | 0 | 0
12 |  | D-4 850x700 Siltinātas metāla bēniņu lūkas ar standarta slēdzeni un aizvērēju montāža. (Durvju blīvēšanai izmantojot iekšējās un ārējās membrānlentas), veicot iekšējo aiļu apdari pēc montāžas U(kop.),1.1 W/m2K | gb | 2 |  |  | 0 |  |  | 0 | 0 | 0 | 0 | 0 | 0
13 |  | R-1 Metāla bēniņu ventilācijas restes montāža | gb | 25 |  |  | 0 |  |  | 0 | 0 | 0 | 0 | 0 | 0
Tiešās izmaksas kopā, t. sk. darba devēja sociālais nodoklis 24.09% | [10 empty] | 0 | 0 | 0 | 0 | 0
Sastādīja |  | 0
(paraksts un tā atšifrējums, datums)
Tāme sastādīta 20__. gada __. _________
Pārbaudīja |  | 0
(paraksts un tā atšifrējums, datums)
Sertifikāta Nr |  | 0
Piezīme:
• Siltināšanas un apmešanas darbi veicami saskaņā ar ETAG 004 „Eiropas tehniskā apstiprinājuma pamatnostādne ārējās siltumizolācijas sistēmām un apmetumam”
• Visiem būvmateriāliem jābūt marķētiem ar CE zīmi.

## 13a
|  | Lokālā tāme Nr. | 0
Jumts
(darba veids vai konstruktīvā elementa nosaukums)
Attiecināmās izmaksas
|  | Būves nosaukums: | Daudzdzīvokļu dzīvojamā ēka
|  | Objekta nosaukums: | Daudzdzīvokļu dzīvojamās ēkas energoefektivitātes paaugstināšanas pasākumi
|  | Objekta adrese: | Baltijas iela 7, Liepāja
|  | Pasūtījuma Nr. | 2018/3-62/1
Tāme sastādīta 20__. gada tirgus cenās, pamatojoties uz AR daļas rasējumiem | [8 empty] | Tāmes izmaksas EUR |  |  |  | 0
Tāme sastādīta 20__. gada __. _________
Nr.p.k. | Kods | Darba nosaukums | Mērvienība | Daudzums | Vienības izmaksas | [5 empty] | Kopā uz visu apjomu
[5 empty] | Laika norma (c/h) | Darba samaksas likme (EUR/h) | Darba alga (EUR) | Būvizstrādājumi (EUR) | Mehānismi (EUR) | Kopā (EUR) | Laika norma (c/h) | Darba alga (EUR) | Būvizstrādājumi (EUR) | Mehānismi (EUR) | Kopā (EUR)
|  | JUMTS |  |  |  |  | 0 |  |  | 0 | 0 | 0 | 0 | 0 | 0
1 |  | Caurumu kalšana (izzāģēšana) pārsegumā ekovates iestrādei | kpl | 17 |  |  | 0 |  |  | 0 | 0 | 0 | 0 | 0 | 0
2 |  | Skursteņu tīrīšana, sagatavošana apmešanai | m2 | 68.84 |  |  | 0 |  |  | 0 | 0 | 0 | 0 | 0 | 0
3 |  | Skursteņu gruntēšana | m2 | 68.84 |  |  | 0 |  |  | 0 | 0 | 0 | 0 | 0 | 0
4 |  | Armēšana ar iestrādājot stiklšķiedras sietu ≥6mm 2 kārtās, profili | m2 | 68.84 |  |  | 0 |  |  | 0 | 0 | 0 | 0 | 0 | 0
5 |  | Skursteņu pārklāšana 2 kārtās ar hidrofobizātoru | m2 | 68.84 |  |  | 0 |  |  | 0 | 0 | 0 | 0 | 0 | 0
6 |  | Skursteņu gruntēšana | m2 | 68.84 |  |  | 0 |  |  | 0 | 0 | 0 | 0 | 0 | 0
7 |  | Skursteņu krāsošana | m2 | 68.84 |  |  | 0 |  |  | 0 | 0 | 0 | 0 | 0 | 0
8 |  | Kanalizācijas ventilācijas skursteņu montāža | kpl | 14 |  |  | 0 |  |  | 0 | 0 | 0 | 0 | 0 | 0
9 |  | Balkonu jumtiņu izbūve, montāža skatīt AR-10 | kpl | 20 |  |  | 0 |  |  | 0 | 0 | 0 | 0 | 0 | 0
10 |  | Jumta seguma gruntēšana | m2 | 860.43 |  |  | 0 |  |  | 0 | 0 | 0 | 0 | 0 | 0
11 |  | Jumta apakšklāja ruberoīda montāža | m2 | 860.43 |  |  | 0 |  |  | 0 | 0 | 0 | 0 | 0 | 0
12 |  | Jumta virsklāja ruberoīda montāža | m2 | 860.43 |  |  | 0 |  |  | 0 | 0 | 0 | 0 | 0 | 0
13 |  | Ruberoīda dībeļošana pie jumta dībeļu skaits 1gab./5m2 | m2 | 860.43 |  |  | 0 |  |  | 0 | 0 | 0 | 0 | 0 | 0
14 |  | Skursteņu jumtiņu mūrētās konstrukcijas arī kanšu pārklāšana ar ātri žūstošu hidroizolācijas membrānu, pirmstam sagatavojot un gruntējot virsmu | m2 | 33.2 |  |  | 0 |  |  | 0 | 0 | 0 | 0 | 0 | 0
15 |  | Jumta parapeta nosegskārda izbūve pirms tam izbūvējot zemsegumu | m | 184 |  |  | 0 |  |  | 0 | 0 | 0 | 0 | 0 | 0
16 |  | Cinkota vai alumīnija jumta nožogojums stiprināts uz parapeta h=600 mm montāža | m | 184 |  |  | 0 |  |  | 0 | 0 | 0 | 0 | 0 | 0
17 |  | Caurumu aizbetonēšana ar B15 betonu (skatīt AR-10) | m3 | 2 |  |  | 0 |  |  | 0 | 0 | 0 | 0 | 0 | 0
Tiešās izmaksas kopā, t. sk. darba devēja sociālais nodoklis 24.09% | [10 empty] | 0 | 0 | 0 | 0 | 0
Sastādīja |  | 0
(paraksts un tā atšifrējums, datums)
Tāme sastādīta 20__. gada __. _________
Pārbaudīja |  | 0
(paraksts un tā atšifrējums, datums)
Sertifikāta Nr |  | 0
Piezīme:
• Siltināšanas un apmešanas darbi veicami saskaņā ar ETAG 004 „Eiropas tehniskā apstiprinājuma pamatnostādne ārējās siltumizolācijas sistēmām un apmetumam”
• Visiem būvmateriāliem jābūt marķētiem ar CE zīmi.

## 14a
|  | Lokālā tāme Nr. | 0
Kāpņu telpas
(darba veids vai konstruktīvā elementa nosaukums)
Attiecināmās izmaksas
|  | Būves nosaukums: | Daudzdzīvokļu dzīvojamā ēka
|  | Objekta nosaukums: | Daudzdzīvokļu dzīvojamās ēkas energoefektivitātes paaugstināšanas pasākumi
|  | Objekta adrese: | Baltijas iela 7, Liepāja
|  | Pasūtījuma Nr. | 2018/3-62/1
Tāme sastādīta 20__. gada tirgus cenās, pamatojoties uz AR daļas rasējumiem | [8 empty] | Tāmes izmaksas EUR |  |  |  | 0
Tāme sastādīta 20__. gada __. _________
Nr.p.k. | Kods | Darba nosaukums | Mērvienība | Daudzums | Vienības izmaksas | [5 empty] | Kopā uz visu apjomu
[5 empty] | Laika norma (c/h) | Darba samaksas likme (EUR/h) | Darba alga (EUR) | Būvizstrādājumi (EUR) | Mehānismi (EUR) | Kopā (EUR) | Laika norma (c/h) | Darba alga (EUR) | Būvizstrādājumi (EUR) | Mehānismi (EUR) | Kopā (EUR)
|  | KĀPŅU TELPAS |  |  |  |  | 0 |  |  | 0 | 0 | 0 | 0 | 0 | 0
1 |  | Sienas S-1 montāža ap apkures stāvvadiem | m2 | 100 |  |  | 0 |  |  | 0 | 0 | 0 | 0 | 0 | 0
2 |  | Šahtas gruntēšana pirms špaktelēšanas | m2 | 100 |  |  | 0 |  |  | 0 | 0 | 0 | 0 | 0 | 0
3 |  | Šahtas špaktelēšana | m2 | 100 |  |  | 0 |  |  | 0 | 0 | 0 | 0 | 0 | 0
4 |  | Šahtas gruntēšana pirms krāsošanas | m2 | 100 |  |  | 0 |  |  | 0 | 0 | 0 | 0 | 0 | 0
5 |  | Šahtas krāsošana ar lateksa krāsu baltā tonī | m2 | 100 |  |  | 0 |  |  | 0 | 0 | 0 | 0 | 0 | 0
6 |  | 1. stāva dzelzsbetona pārseguma virsmas tīrīšana, sagatavošana siltināšanas darbiem | m2 | 81 |  |  | 0 |  |  | 0 | 0 | 0 | 0 | 0 | 0
7 |  | 1. stāva dzelzsbetona pārseguma paneļu šuvju pildīšana | m | 81 |  |  | 0 |  |  | 0 | 0 | 0 | 0 | 0 | 0
8 |  | 1. stāva dzelzsbetona pārseguma šuvju hermetizācija | m | 81 |  |  | 0 |  |  | 0 | 0 | 0 | 0 | 0 | 0
9 |  | 1. stāva dzelzsbetona pārseguma gruntēšana | m2 | 81 |  |  | 0 |  |  | 0 | 0 | 0 | 0 | 0 | 0
10 |  | 1. stāva dzelzsbetona pārseguma siltināšana ar 100mm putu polistirolu (λ=0.037 W/mK) uz līmjavas | m2 | 81 |  |  | 0 |  |  | 0 | 0 | 0 | 0 | 0 | 0
11 |  | Siltinājuma dībeļošana | m2 | 81 |  |  | 0 |  |  | 0 | 0 | 0 | 0 | 0 | 0
12 |  | Sienas armēšana iestrādājot stiklšķiedras sietu armēšanas javā, špaktelēšana | m2 | 81 |  |  | 0 |  |  | 0 | 0 | 0 | 0 | 0 | 0
13 |  | Sienas gruntēšana | m2 | 81 |  |  | 0 |  |  | 0 | 0 | 0 | 0 | 0 | 0
14 |  | Sienas krāsošana | m2 | 81 |  |  | 0 |  |  | 0 | 0 | 0 | 0 | 0 | 0
15 |  | Lietusūdens stāvvadu remonts / nomaiņa uz PVC cauruļvadiem | m | 55.5 |  |  | 0 |  |  | 0 | 0 | 0 | 0 | 0 | 0
Tiešās izmaksas kopā, t. sk. darba devēja sociālais nodoklis 24.09% | [10 empty] | 0 | 0 | 0 | 0 | 0
Sastādīja |  | 0
(paraksts un tā atšifrējums, datums)
Tāme sastādīta 20__. gada __. _________
Pārbaudīja |  | 0
(paraksts un tā atšifrējums, datums)
Sertifikāta Nr |  | 0
Piezīme:
• Siltināšanas un apmešanas darbi veicami saskaņā ar ETAG 004 „Eiropas tehniskā apstiprinājuma pamatnostādne ārējās siltumizolācijas sistēmām un apmetumam”
• Visiem būvmateriāliem jābūt marķētiem ar CE zīmi.

## 15a
|  | Lokālā tāme Nr. | 0
Zibens aizsardzība
(darba veids vai konstruktīvā elementa nosaukums)
Attiecināmās izmaksas
|  | Būves nosaukums: | Daudzdzīvokļu dzīvojamā ēka
|  | Objekta nosaukums: | Daudzdzīvokļu dzīvojamās ēkas energoefektivitātes paaugstināšanas pasākumi
|  | Objekta adrese: | Baltijas iela 7, Liepāja
|  | Pasūtījuma Nr. | 2018/3-62/1
Tāme sastādīta 20__. gada tirgus cenās, pamatojoties uz EL daļas rasējumiem | [8 empty] | Tāmes izmaksas EUR |  |  |  | 0
Tāme sastādīta 20__. gada __. _________
Nr.p.k. | Kods | Darba nosaukums | Mērvienība | Daudzums | Vienības izmaksas | [5 empty] | Kopā uz visu apjomu
[5 empty] | Laika norma (c/h) | Darba samaksas likme (EUR/h) | Darba alga (EUR) | Būvizstrādājumi (EUR) | Mehānismi (EUR) | Kopā (EUR) | Laika norma (c/h) | Darba alga (EUR) | Būvizstrādājumi (EUR) | Mehānismi (EUR) | Kopā (EUR)
|  | ZIBENS AIZSARDZĪBA |  |  |  |  | 0 |  |  | 0 | 0 | 0 | 0 | 0 | 0
1 |  | Aktīvā zibens uztvērēja montāža (Δt=45) | kompl. | 1 |  |  | 0 |  |  | 0 | 0 | 0 | 0 | 0 | 0
2 |  | Antikorozijas lentas montāža | m | 3 |  |  | 0 |  |  | 0 | 0 | 0 | 0 | 0 | 0
3 |  | Apaļstieples Rd-8 St/Zn montāža | m | 50 |  |  | 0 |  |  | 0 | 0 | 0 | 0 | 0 | 0
4 |  | Apaļstieples turētāja uz līdzena jumta montāža | gab. | 16 |  |  | 0 |  |  | 0 | 0 | 0 | 0 | 0 | 0
5 |  | Apaļstieples turētājs uz sienas montāža | gab. | 36 |  |  | 0 |  |  | 0 | 0 | 0 | 0 | 0 | 0
6 |  | Savienojuma spailes montāža | gab. | 2 |  |  | 0 |  |  | 0 | 0 | 0 | 0 | 0 | 0
7 |  | Savienojuma spailes plakandzels / elektrods montāža | gab. | 6 |  |  | 0 |  |  | 0 | 0 | 0 | 0 | 0 | 0
8 |  | Stieples savstarpējo savienojumu montāža | gab. | 3 |  |  | 0 |  |  | 0 | 0 | 0 | 0 | 0 | 0
9 |  | Fasādes izolācijas dībeļa ar skrūvi montāža | gab. | 36 |  |  | 0 |  |  | 0 | 0 | 0 | 0 | 0 | 0
10 |  | Zemējuma elektroda montāža | gab. | 1 |  |  | 0 |  |  | 0 | 0 | 0 | 0 | 0 | 0
11 |  | Zemējuma elektroda spices montāža | gab. | 6 |  |  | 0 |  |  | 0 | 0 | 0 | 0 | 0 | 0
12 |  | Zemējuma lentes 40x4mm cinkota montāža | m | 25 |  |  | 0 |  |  | 0 | 0 | 0 | 0 | 0 | 0
13 |  | Zemējuma stieņa Ø20mm 1.5m montāža | gab. | 18 |  |  | 0 |  |  | 0 | 0 | 0 | 0 | 0 | 0
14 |  | Zibens uztvērēja masta ar pamatni H=4m montāža | kompl. | 1 |  |  | 0 |  |  | 0 | 0 | 0 | 0 | 0 | 0
15 |  | Tranšejas raksāna aizbēršana zemējumam | m | 23 |  |  | 0 |  |  | 0 | 0 | 0 | 0 | 0 | 0
16 |  | Izpilddokumentācija un elektriskie mērījumi | kpl | 1 |  |  | 0 |  |  | 0 | 0 | 0 | 0 | 0 | 0
Tiešās izmaksas kopā, t. sk. darba devēja sociālais nodoklis 24.09% | [10 empty] | 0 | 0 | 0 | 0 | 0
Sastādīja |  | 0
(paraksts un tā atšifrējums, datums)
Tāme sastādīta 20__. gada __. _________
Pārbaudīja |  | 0
(paraksts un tā atšifrējums, datums)
Sertifikāta Nr |  | 0
Piezīme:
• Siltināšanas un apmešanas darbi veicami saskaņā ar ETAG 004 „Eiropas tehniskā apstiprinājuma pamatnostādne ārējās siltumizolācijas sistēmām un apmetumam”
• Visiem būvmateriāliem jābūt marķētiem ar CE zīmi.

## 16a
|  | Lokālā tāme Nr. | 0
Apkure un ventilācija 1
(darba veids vai konstruktīvā elementa nosaukums)
Attiecināmās izmaksas
|  | Būves nosaukums: | Daudzdzīvokļu dzīvojamā ēka
|  | Objekta nosaukums: | Daudzdzīvokļu dzīvojamās ēkas energoefektivitātes paaugstināšanas pasākumi
|  | Objekta adrese: | Baltijas iela 7, Liepāja
|  | Pasūtījuma Nr. | 2018/3-62/1
Tāme sastādīta 20__. gada tirgus cenās, pamatojoties uz AVK daļas rasējumiem | [8 empty] | Tāmes izmaksas EUR |  |  |  | 0
Tāme sastādīta 20__. gada __. _________
Nr.p.k. | Kods | Darba nosaukums | Mērvienība | Daudzums | Vienības izmaksas | [5 empty] | Kopā uz visu apjomu
[5 empty] | Laika norma (c/h) | Darba samaksas likme (EUR/h) | Darba alga (EUR) | Būvizstrādājumi (EUR) | Mehānismi (EUR) | Kopā (EUR) | Laika norma (c/h) | Darba alga (EUR) | Būvizstrādājumi (EUR) | Mehānismi (EUR) | Kopā (EUR)
|  | APKURE UN VENTILĀCIJA |  |  |  |  | 0 |  |  | 0 | 0 | 0 | 0 | 0 | 0
|  | Dzīvoklis Nr1. |  |  |  |  | 0 |  |  | 0 | 0 | 0 | 0 | 0 | 0
1 | 200x200 | Gaisa nosūces reste | gab. | 3 |  |  | 0 |  |  | 0 | 0 | 0 | 0 | 0 | 0
2 | d15*0,7 | Vara apkures caurule | m | 61 |  |  | 0 |  |  | 0 | 0 | 0 | 0 | 0 | 0
3 | d18*0,7 | Vara apkures caurule | m | 9 |  |  | 0 |  |  | 0 | 0 | 0 | 0 | 0 | 0
4 | d15 | Līkums 90gr. (kapara) | gab. | 35 |  |  | 0 |  |  | 0 | 0 | 0 | 0 | 0 | 0
5 | d15/d15 | Trejgabals (kapara) | gab. | 6 |  |  | 0 |  |  | 0 | 0 | 0 | 0 | 0 | 0
6 | d18/d18/d15 | Trejgabals (kapara) | gab. | 2 |  |  | 0 |  |  | 0 | 0 | 0 | 0 | 0 | 0
7 | d18/d15 | Pāreja (kapara) | gab. | 2 |  |  | 0 |  |  | 0 | 0 | 0 | 0 | 0 | 0
8 |  | Termostatiskais vārsts | kompl. | 1 |  |  | 0 |  |  | 0 | 0 | 0 | 0 | 0 | 0
9 |  | Termostatiskais vārsts | kompl. | 1 |  |  | 0 |  |  | 0 | 0 | 0 | 0 | 0 | 0
10 |  | Termostatiskais vārsts | kompl. | 1 |  |  | 0 |  |  | 0 | 0 | 0 | 0 | 0 | 0
11 |  | Termostatiskais vārsts | kompl. | 2 |  |  | 0 |  |  | 0 | 0 | 0 | 0 | 0 | 0
12 |  | Sildķermeņa pievienojuma krāns komplektā ar tukšošanas krānu | kompl. | 5 |  |  | 0 |  |  | 0 | 0 | 0 | 0 | 0 | 0
13 |  | Telpas termogalva 15-28oC | gab. | 5 |  |  | 0 |  |  | 0 | 0 | 0 | 0 | 0 | 0
14 | 18*30 | Siltumizolācijas čaula | m | 1.2 |  |  | 0 |  |  | 0 | 0 | 0 | 0 | 0 | 0
|  | Dzīvokļa siltuma uzskaites mezgls |  |  |  |  | 0 |  |  | 0 | 0 | 0 | 0 | 0 | 0
15 |  | Slēdzams metāla skapis uzskaites mezgla ievietošanai | kompl. | 1 |  |  | 0 |  |  | 0 | 0 | 0 | 0 | 0 | 0
16 | DN15 | Rokas balansējošais vārsts | gab. | 1 |  |  | 0 |  |  | 0 | 0 | 0 | 0 | 0 | 0
17 | DN15 | Noslēgvārsts | gab. | 2 |  |  | 0 |  |  | 0 | 0 | 0 | 0 | 0 | 0
18 | DN15 | Noslēgvārsts ar ligzdu temp. sensoram | gab. | 1 |  |  | 0 |  |  | 0 | 0 | 0 | 0 | 0 | 0
19 | DN15 | Smalkais gružu filtrs | gab. | 1 |  |  | 0 |  |  | 0 | 0 | 0 | 0 | 0 | 0
20 | DN15 | Ultraskaņas siltuma skaitītājs Dn15 “Ultego III smart" firmas ISTA vai ekvivalents, ūdens caurplūde: Lmax=1,2 m³/st; Lopt=0,6 m³/st; Lmin=6 l/st; ūdens t° diapazons: 5–130°C; Precizitātes klase EN 1434; Spiediens 16 bar; t° sensori DIN IC 751 Pt 500 Ar divvirzienu optisko radio moduli “ISTA Optosonic U 3 radio net”; IP aizsardzības klase IP 54 (EN 60529); 868 MHz Jādarbojas sistēmā “ISTA Symphonic sensor net” un pieslēdzams pie datu pārraides ierīces “ISTA Memonic 3 radio net" | kompl. | 1 |  |  | 0 |  |  | 0 | 0 | 0 | 0 | 0 | 0
21 |  | Izolācijas stiprinājumi | kompl. | 1 |  |  | 0 |  |  | 0 | 0 | 0 | 0 | 0 | 0
22 |  | Cauruļu un iekārtu stiprinājumi | kompl. | 1 |  |  | 0 |  |  | 0 | 0 | 0 | 0 | 0 | 0
23 |  | Lodēšanas materiāli | kompl. | 1 |  |  | 0 |  |  | 0 | 0 | 0 | 0 | 0 | 0
24 |  | Palīgmateriāli | kompl. | 1 |  |  | 0 |  |  | 0 | 0 | 0 | 0 | 0 | 0
25 |  | Celtniecības un ugunsdrošās aizdares materiāli | kompl. | 1 |  |  | 0 |  |  | 0 | 0 | 0 | 0 | 0 | 0
26 |  | Sistēmas ieregulēšana un nodošana ekspluatācijā | kompl. | 1 |  |  | 0 |  |  | 0 | 0 | 0 | 0 | 0 | 0
|  | Dzīvoklis Nr2. |  |  |  |  | 0 |  |  | 0 | 0 | 0 | 0 | 0 | 0
27 | 200x200 | Gaisa nosūces reste | gab. | 3 |  |  | 0 |  |  | 0 | 0 | 0 | 0 | 0 | 0
28 | d15*0,7 | Vara apkures caurule | m | 42 |  |  | 0 |  |  | 0 | 0 | 0 | 0 | 0 | 0
29 | d15 | Līkums 90gr. (kapara) | gab. | 22 |  |  | 0 |  |  | 0 | 0 | 0 | 0 | 0 | 0
30 | d15/d15 | Trejgabals (kapara) | gab. | 2 |  |  | 0 |  |  | 0 | 0 | 0 | 0 | 0 | 0
31 |  | Termostatiskais vārsts | kompl. | 1 |  |  | 0 |  |  | 0 | 0 | 0 | 0 | 0 | 0
32 |  | Termostatiskais vārsts | kompl. | 1 |  |  | 0 |  |  | 0 | 0 | 0 | 0 | 0 | 0
33 | DN15 | Sildķermeņa pievienojuma krāns komplektā ar tukšošanas krānu | kompl. | 2 |  |  | 0 |  |  | 0 | 0 | 0 | 0 | 0 | 0
34 |  | Telpas termogalva 15-28oC | gab. | 2 |  |  | 0 |  |  | 0 | 0 | 0 | 0 | 0 | 0
35 | 15*30 | Siltumizolācijas čaula | m | 11 |  |  | 0 |  |  | 0 | 0 | 0 | 0 | 0 | 0
|  | Dzīvokļa siltuma uzskaites mezgls |  |  |  |  | 0 |  |  | 0 | 0 | 0 | 0 | 0 | 0
36 |  | Slēdzams metāla skapis uzskaites mezgla ievietošanai | kompl. | 1 |  |  | 0 |  |  | 0 | 0 | 0 | 0 | 0 | 0
37 | DN15 | Rokas balansējošais vārsts | gab. | 1 |  |  | 0 |  |  | 0 | 0 | 0 | 0 | 0 | 0
38 | DN15 | Noslēgvārsts | gab. | 2 |  |  | 0 |  |  | 0 | 0 | 0 | 0 | 0 | 0
39 | DN15 | Noslēgvārsts ar ligzdu temp. sensoram | gab. | 1 |  |  | 0 |  |  | 0 | 0 | 0 | 0 | 0 | 0
40 | DN15 | Smalkais gružu filtrs | gab. | 1 |  |  | 0 |  |  | 0 | 0 | 0 | 0 | 0 | 0
41 | DN15 | Ultraskaņas siltuma skaitītājs Dn15 “Ultego III smart" firmas ISTA vai ekvivalents, ūdens caurplūde: Lmax=1,2 m³/st; Lopt=0,6 m³/st; Lmin=6 l/st; ūdens t° diapazons: 5–130°C; Precizitātes klase EN 1434; Spiediens 16 bar; t° sensori DIN IC 751 Pt 500 Ar divvirzienu optisko radio moduli “ISTA Optosonic U 3 radio net”; IP aizsardzības klase IP 54 (EN 60529); 868 MHz Jādarbojas sistēmā “ISTA Symphonic sensor net” un pieslēdzams pie datu pārraides ierīces “ISTA Memonic 3 radio net" | kompl. | 1 |  |  | 0 |  |  | 0 | 0 | 0 | 0 | 0 | 0
42 |  | Izolācijas stiprinājumi | kompl. | 1 |  |  | 0 |  |  | 0 | 0 | 0 | 0 | 0 | 0
43 |  | Cauruļu un iekārtu stiprinājumi | kompl. | 1 |  |  | 0 |  |  | 0 | 0 | 0 | 0 | 0 | 0
44 |  | Lodēšanas materiāli | kompl. | 1 |  |  | 0 |  |  | 0 | 0 | 0 | 0 | 0 | 0
45 |  | Palīgmateriāli | kompl. | 1 |  |  | 0 |  |  | 0 | 0 | 0 | 0 | 0 | 0
46 |  | Celtniecības un ugunsdrošās aizdares materiāli | kompl. | 1 |  |  | 0 |  |  | 0 | 0 | 0 | 0 | 0 | 0
47 |  | Sistēmas ieregulēšana un nodošana ekspluatācijā | kompl. | 1 |  |  | 0 |  |  | 0 | 0 | 0 | 0 | 0 | 0
|  | Dzīvoklis Nr3. |  |  |  |  | 0 |  |  | 0 | 0 | 0 | 0 | 0 | 0
48 | 200x200 | Gaisa nosūces reste | gab. | 3 |  |  | 0 |  |  | 0 | 0 | 0 | 0 | 0 | 0
49 | d15*0,7 | Vara apkures caurule | m | 42 |  |  | 0 |  |  | 0 | 0 | 0 | 0 | 0 | 0
50 | d15 | Līkums 90gr. (kapara) | gab. | 25 |  |  | 0 |  |  | 0 | 0 | 0 | 0 | 0 | 0
51 | d15/d15 | Trejgabals (kapara) | gab. | 2 |  |  | 0 |  |  | 0 | 0 | 0 | 0 | 0 | 0
52 |  | Termostatiskais vārsts | kompl. | 1 |  |  | 0 |  |  | 0 | 0 | 0 | 0 | 0 | 0
53 |  | Termostatiskais vārsts | kompl. | 1 |  |  | 0 |  |  | 0 | 0 | 0 | 0 | 0 | 0
54 | DN15 | Sildķermeņa pievienojuma krāns komplektā ar tukšošanas krānu | kompl. | 2 |  |  | 0 |  |  | 0 | 0 | 0 | 0 | 0 | 0
55 |  | Telpas termogalva 15-28oC | gab. | 2 |  |  | 0 |  |  | 0 | 0 | 0 | 0 | 0 | 0
56 | 15*30 | Siltumizolācijas čaula | m | 18 |  |  | 0 |  |  | 0 | 0 | 0 | 0 | 0 | 0
|  | Dzīvokļa siltuma uzskaites mezgls |  |  |  |  | 0 |  |  | 0 | 0 | 0 | 0 | 0 | 0
57 |  | Slēdzams metāla skapis uzskaites mezgla ievietošanai | kompl. | 1 |  |  | 0 |  |  | 0 | 0 | 0 | 0 | 0 | 0
58 | DN15 | Rokas balansējošais vārsts | gab. | 1 |  |  | 0 |  |  | 0 | 0 | 0 | 0 | 0 | 0
59 | DN15 | Noslēgvārsts | gab. | 2 |  |  | 0 |  |  | 0 | 0 | 0 | 0 | 0 | 0
60 | DN15 | Noslēgvārsts ar ligzdu temp. sensoram | gab. | 1 |  |  | 0 |  |  | 0 | 0 | 0 | 0 | 0 | 0
61 | DN15 | Smalkais gružu filtrs | gab. | 1 |  |  | 0 |  |  | 0 | 0 | 0 | 0 | 0 | 0
62 | DN15 | Ultraskaņas siltuma skaitītājs Dn15 “Ultego III smart" firmas ISTA vai ekvivalents, ūdens caurplūde: Lmax=1,2 m³/st; Lopt=0,6 m³/st; Lmin=6 l/st; ūdens t° diapazons: 5–130°C; Precizitātes klase EN 1434; Spiediens 16 bar; t° sensori DIN IC 751 Pt 500 Ar divvirzienu optisko radio moduli “ISTA Optosonic U 3 radio net”; IP aizsardzības klase IP 54 (EN 60529); 868 MHz Jādarbojas sistēmā “ISTA Symphonic sensor net” un pieslēdzams pie datu pārraides ierīces “ISTA Memonic 3 radio net" | kompl. | 1 |  |  | 0 |  |  | 0 | 0 | 0 | 0 | 0 | 0
63 |  | Izolācijas stiprinājumi | kompl. | 1 |  |  | 0 |  |  | 0 | 0 | 0 | 0 | 0 | 0
64 |  | Cauruļu un iekārtu stiprinājumi | kompl. | 1 |  |  | 0 |  |  | 0 | 0 | 0 | 0 | 0 | 0
65 |  | Lodēšanas materiāli | kompl. | 1 |  |  | 0 |  |  | 0 | 0 | 0 | 0 | 0 | 0
66 |  | Palīgmateriāli | kompl. | 1 |  |  | 0 |  |  | 0 | 0 | 0 | 0 | 0 | 0
67 |  | Celtniecības un ugunsdrošās aizdares materiāli | kompl. | 1 |  |  | 0 |  |  | 0 | 0 | 0 | 0 | 0 | 0
68 |  | Sistēmas ieregulēšana un nodošana ekspluatācijā | kompl. | 1 |  |  | 0 |  |  | 0 | 0 | 0 | 0 | 0 | 0
|  | Dzīvoklis Nr4. |  |  |  |  | 0 |  |  | 0 | 0 | 0 | 0 | 0 | 0
69 | 200x200 | Gaisa nosūces reste | gab. | 3 |  |  | 0 |  |  | 0 | 0 | 0 | 0 | 0 | 0
70 | d15*0,7 | Vara apkures caurule | m | 68 |  |  | 0 |  |  | 0 | 0 | 0 | 0 | 0 | 0
71 | d15 | Līkums 90gr. (kapara) | gab. | 32 |  |  | 0 |  |  | 0 | 0 | 0 | 0 | 0 | 0
72 | d15/d15 | Trejgabals (kapara) | gab. | 4 |  |  | 0 |  |  | 0 | 0 | 0 | 0 | 0 | 0
73 |  | Termostatiskais vārsts | kompl. | 2 |  |  | 0 |  |  | 0 | 0 | 0 | 0 | 0 | 0
74 |  | Termostatiskais vārsts | kompl. | 1 |  |  | 0 |  |  | 0 | 0 | 0 | 0 | 0 | 0
75 | DN15 | Sildķermeņa pievienojuma krāns komplektā ar tukšošanas krānu | kompl. | 3 |  |  | 0 |  |  | 0 | 0 | 0 | 0 | 0 | 0
76 |  | Telpas termogalva 15-28oC | gab. | 3 |  |  | 0 |  |  | 0 | 0 | 0 | 0 | 0 | 0
77 | 15*30 | Siltumizolācijas čaula | m | 1.2 |  |  | 0 |  |  | 0 | 0 | 0 | 0 | 0 | 0
|  | Dzīvokļa siltuma uzskaites mezgls |  |  |  |  | 0 |  |  | 0 | 0 | 0 | 0 | 0 | 0
78 |  | Slēdzams metāla skapis uzskaites mezgla ievietošanai | kompl. | 1 |  |  | 0 |  |  | 0 | 0 | 0 | 0 | 0 | 0
79 | DN15 | Rokas balansējošais vārsts | gab. | 1 |  |  | 0 |  |  | 0 | 0 | 0 | 0 | 0 | 0
80 | DN15 | Noslēgvārsts | gab. | 2 |  |  | 0 |  |  | 0 | 0 | 0 | 0 | 0 | 0
81 | DN15 | Noslēgvārsts ar ligzdu temp. sensoram | gab. | 1 |  |  | 0 |  |  | 0 | 0 | 0 | 0 | 0 | 0
82 | DN15 | Smalkais gružu filtrs | gab. | 1 |  |  | 0 |  |  | 0 | 0 | 0 | 0 | 0 | 0
83 | DN15 | Ultraskaņas siltuma skaitītājs Dn15 “Ultego III smart" firmas ISTA vai ekvivalents, ūdens caurplūde: Lmax=1,2 m³/st; Lopt=0,6 m³/st; Lmin=6 l/st; ūdens t° diapazons: 5–130°C; Precizitātes klase EN 1434; Spiediens 16 bar; t° sensori DIN IC 751 Pt 500 Ar divvirzienu optisko radio moduli “ISTA Optosonic U 3 radio net”; IP aizsardzības klase IP 54 (EN 60529); 868 MHz Jādarbojas sistēmā “ISTA Symphonic sensor net” un pieslēdzams pie datu pārraides ierīces “ISTA Memonic 3 radio net" | kompl. | 1 |  |  | 0 |  |  | 0 | 0 | 0 | 0 | 0 | 0
84 |  | Izolācijas stiprinājumi | kompl. | 1 |  |  | 0 |  |  | 0 | 0 | 0 | 0 | 0 | 0
85 |  | Cauruļu un iekārtu stiprinājumi | kompl. | 1 |  |  | 0 |  |  | 0 | 0 | 0 | 0 | 0 | 0
86 |  | Lodēšanas materiāli | kompl. | 1 |  |  | 0 |  |  | 0 | 0 | 0 | 0 | 0 | 0
87 |  | Palīgmateriāli | kompl. | 1 |  |  | 0 |  |  | 0 | 0 | 0 | 0 | 0 | 0
88 |  | Celtniecības un ugunsdrošās aizdares materiāli | kompl. | 1 |  |  | 0 |  |  | 0 | 0 | 0 | 0 | 0 | 0
89 |  | Sistēmas ieregulēšana un nodošana ekspluatācijā | kompl. | 1 |  |  | 0 |  |  | 0 | 0 | 0 | 0 | 0 | 0
|  | Dzīvoklis Nr5. |  |  |  |  | 0 |  |  | 0 | 0 | 0 | 0 | 0 | 0
90 | 200x200 | Gaisa nosūces reste | gab. | 3 |  |  | 0 |  |  | 0 | 0 | 0 | 0 | 0 | 0
91 | d15*0,7 | Vara apkures caurule | m | 37 |  |  | 0 |  |  | 0 | 0 | 0 | 0 | 0 | 0
92 | d15 | Līkums 90gr. (kapara) | gab. | 24 |  |  | 0 |  |  | 0 | 0 | 0 | 0 | 0 | 0
93 | d15/d15 | Trejgabals (kapara) | gab. | 2 |  |  | 0 |  |  | 0 | 0 | 0 | 0 | 0 | 0
94 |  | Termostatiskais vārsts | kompl. | 1 |  |  | 0 |  |  | 0 | 0 | 0 | 0 | 0 | 0
95 |  | Termostatiskais vārsts | kompl. | 1 |  |  | 0 |  |  | 0 | 0 | 0 | 0 | 0 | 0
96 | DN15 | Sildķermeņa pievienojuma krāns komplektā ar tukšošanas krānu | kompl. | 2 |  |  | 0 |  |  | 0 | 0 | 0 | 0 | 0 | 0
97 |  | Telpas termogalva 15-28oC | gab. | 2 |  |  | 0 |  |  | 0 | 0 | 0 | 0 | 0 | 0
98 | 15*30 | Siltumizolācijas čaula | m | 1.2 |  |  | 0 |  |  | 0 | 0 | 0 | 0 | 0 | 0
|  | Dzīvokļa siltuma uzskaites mezgls |  |  |  |  | 0 |  |  | 0 | 0 | 0 | 0 | 0 | 0
99 |  | Slēdzams metāla skapis uzskaites mezgla ievietošanai | kompl. | 1 |  |  | 0 |  |  | 0 | 0 | 0 | 0 | 0 | 0
100 | DN15 | Rokas balansējošais vārsts | gab. | 1 |  |  | 0 |  |  | 0 | 0 | 0 | 0 | 0 | 0
101 | DN15 | Noslēgvārsts | gab. | 2 |  |  | 0 |  |  | 0 | 0 | 0 | 0 | 0 | 0
102 | DN15 | Noslēgvārsts ar ligzdu temp. sensoram | gab. | 1 |  |  | 0 |  |  | 0 | 0 | 0 | 0 | 0 | 0
103 | DN15 | Smalkais gružu filtrs | gab. | 1 |  |  | 0 |  |  | 0 | 0 | 0 | 0 | 0 | 0
104 | DN15 | Ultraskaņas siltuma skaitītājs Dn15 “Ultego III smart" firmas ISTA vai ekvivalents, ūdens caurplūde: Lmax=1,2 m³/st; Lopt=0,6 m³/st; Lmin=6 l/st; ūdens t° diapazons: 5–130°C; Precizitātes klase EN 1434; Spiediens 16 bar; t° sensori DIN IC 751 Pt 500 Ar divvirzienu optisko radio moduli “ISTA Optosonic U 3 radio net”; IP aizsardzības klase IP 54 (EN 60529); 868 MHz Jādarbojas sistēmā “ISTA Symphonic sensor net” un pieslēdzams pie datu pārraides ierīces “ISTA Memonic 3 radio net" | kompl. | 1 |  |  | 0 |  |  | 0 | 0 | 0 | 0 | 0 | 0
105 |  | Izolācijas stiprinājumi | kompl. | 1 |  |  | 0 |  |  | 0 | 0 | 0 | 0 | 0 | 0
106 |  | Cauruļu un iekārtu stiprinājumi | kompl. | 1 |  |  | 0 |  |  | 0 | 0 | 0 | 0 | 0 | 0
107 |  | Lodēšanas materiāli | kompl. | 1 |  |  | 0 |  |  | 0 | 0 | 0 | 0 | 0 | 0
108 |  | Palīgmateriāli | kompl. | 1 |  |  | 0 |  |  | 0 | 0 | 0 | 0 | 0 | 0
109 |  | Celtniecības un ugunsdrošās aizdares materiāli | kompl. | 1 |  |  | 0 |  |  | 0 | 0 | 0 | 0 | 0 | 0
110 |  | Sistēmas ieregulēšana un nodošana ekspluatācijā | kompl. | 1 |  |  | 0 |  |  | 0 | 0 | 0 | 0 | 0 | 0
|  | Dzīvoklis Nr6. |  |  |  |  | 0 |  |  | 0 | 0 | 0 | 0 | 0 | 0
111 | 200x200 | Gaisa nosūces reste | gab. | 3 |  |  | 0 |  |  | 0 | 0 | 0 | 0 | 0 | 0
112 | d15*0,7 | Vara apkures caurule | m | 83 |  |  | 0 |  |  | 0 | 0 | 0 | 0 | 0 | 0
113 | d15 | Līkums 45gr. (kapara) | gab. | 2 |  |  | 0 |  |  | 0 | 0 | 0 | 0 | 0 | 0
114 | d15 | Līkums 90gr. (kapara) | gab. | 46 |  |  | 0 |  |  | 0 | 0 | 0 | 0 | 0 | 0
115 | d15/d15 | Trejgabals (kapara) | gab. | 8 |  |  | 0 |  |  | 0 | 0 | 0 | 0 | 0 | 0
116 |  | Termostatiskais vārsts | kompl. | 1 |  |  | 0 |  |  | 0 | 0 | 0 | 0 | 0 | 0
117 |  | Termostatiskais vārsts | kompl. | 1 |  |  | 0 |  |  | 0 | 0 | 0 | 0 | 0 | 0
118 |  | Termostatiskais vārsts | kompl. | 1 |  |  | 0 |  |  | 0 | 0 | 0 | 0 | 0 | 0
119 |  | Termostatiskais vārsts | kompl. | 2 |  |  | 0 |  |  | 0 | 0 | 0 | 0 | 0 | 0
120 | DN15 | Sildķermeņa pievienojuma krāns komplektā ar tukšošanas krānu | kompl. | 5 |  |  | 0 |  |  | 0 | 0 | 0 | 0 | 0 | 0
121 |  | Telpas termogalva 15-28oC | gab. | 5 |  |  | 0 |  |  | 0 | 0 | 0 | 0 | 0 | 0
122 | 18*30 | Siltumizolācijas čaula | m | 1.5 |  |  | 0 |  |  | 0 | 0 | 0 | 0 | 0 | 0
|  | Dzīvokļa siltuma uzskaites mezgls |  |  |  |  | 0 |  |  | 0 | 0 | 0 | 0 | 0 | 0
123 |  | Slēdzams metāla skapis uzskaites mezgla ievietošanai | kompl. | 1 |  |  | 0 |  |  | 0 | 0 | 0 | 0 | 0 | 0
124 | DN15 | Rokas balansējošais vārsts | gab. | 1 |  |  | 0 |  |  | 0 | 0 | 0 | 0 | 0 | 0
125 | DN15 | Noslēgvārsts | gab. | 2 |  |  | 0 |  |  | 0 | 0 | 0 | 0 | 0 | 0
126 | DN15 | Noslēgvārsts ar ligzdu temp. sensoram | gab. | 1 |  |  | 0 |  |  | 0 | 0 | 0 | 0 | 0 | 0
127 | DN15 | Smalkais gružu filtrs | gab. | 1 |  |  | 0 |  |  | 0 | 0 | 0 | 0 | 0 | 0
128 | DN15 | Ultraskaņas siltuma skaitītājs Dn15 “Ultego III smart" firmas ISTA vai ekvivalents, ūdens caurplūde: Lmax=1,2 m³/st; Lopt=0,6 m³/st; Lmin=6 l/st; ūdens t° diapazons: 5–130°C; Precizitātes klase EN 1434; Spiediens 16 bar; t° sensori DIN IC 751 Pt 500 Ar divvirzienu optisko radio moduli “ISTA Optosonic U 3 radio net”; IP aizsardzības klase IP 54 (EN 60529); 868 MHz Jādarbojas sistēmā “ISTA Symphonic sensor net” un pieslēdzams pie datu pārraides ierīces “ISTA Memonic 3 radio net" | kompl. | 1 |  |  | 0 |  |  | 0 | 0 | 0 | 0 | 0 | 0
129 |  | Izolācijas stiprinājumi | kompl. | 1 |  |  | 0 |  |  | 0 | 0 | 0 | 0 | 0 | 0
130 |  | Cauruļu un iekārtu stiprinājumi | kompl. | 1 |  |  | 0 |  |  | 0 | 0 | 0 | 0 | 0 | 0
131 |  | Lodēšanas materiāli | kompl. | 1 |  |  | 0 |  |  | 0 | 0 | 0 | 0 | 0 | 0
132 |  | Palīgmateriāli | kompl. | 1 |  |  | 0 |  |  | 0 | 0 | 0 | 0 | 0 | 0
133 |  | Celtniecības un ugunsdrošās aizdares materiāli | kompl. | 1 |  |  | 0 |  |  | 0 | 0 | 0 | 0 | 0 | 0
134 |  | Sistēmas ieregulēšana un nodošana ekspluatācijā | kompl. | 1 |  |  | 0 |  |  | 0 | 0 | 0 | 0 | 0 | 0
|  | Dzīvoklis Nr7. |  |  |  |  | 0 |  |  | 0 | 0 | 0 | 0 | 0 | 0
135 | 200x200 | Gaisa nosūces reste | gab. | 3 |  |  | 0 |  |  | 0 | 0 | 0 | 0 | 0 | 0
136 | d15*0,7 | Vara apkures caurule | m | 68 |  |  | 0 |  |  | 0 | 0 | 0 | 0 | 0 | 0
137 | d15 | Līkums 90gr. (kapara) | gab. | 32 |  |  | 0 |  |  | 0 | 0 | 0 | 0 | 0 | 0
138 | d15/d15 | Trejgabals (kapara) | gab. | 4 |  |  | 0 |  |  | 0 | 0 | 0 | 0 | 0 | 0
139 |  | Termostatiskais vārsts | kompl. | 2 |  |  | 0 |  |  | 0 | 0 | 0 | 0 | 0 | 0
140 |  | Termostatiskais vārsts | kompl. | 1 |  |  | 0 |  |  | 0 | 0 | 0 | 0 | 0 | 0
141 | DN15 | Sildķermeņa pievienojuma krāns komplektā ar tukšošanas krānu | kompl. | 3 |  |  | 0 |  |  | 0 | 0 | 0 | 0 | 0 | 0
142 |  | Telpas termogalva 15-28oC | gab. | 3 |  |  | 0 |  |  | 0 | 0 | 0 | 0 | 0 | 0
143 | 15*30 | Siltumizolācijas čaula | m | 1.2 |  |  | 0 |  |  | 0 | 0 | 0 | 0 | 0 | 0
|  | Dzīvokļa siltuma uzskaites mezgls |  |  |  |  | 0 |  |  | 0 | 0 | 0 | 0 | 0 | 0
144 |  | Slēdzams metāla skapis uzskaites mezgla ievietošanai | kompl. | 1 |  |  | 0 |  |  | 0 | 0 | 0 | 0 | 0 | 0
145 | DN15 | Rokas balansējošais vārsts | gab. | 1 |  |  | 0 |  |  | 0 | 0 | 0 | 0 | 0 | 0
146 | DN15 | Noslēgvārsts | gab. | 2 |  |  | 0 |  |  | 0 | 0 | 0 | 0 | 0 | 0
147 | DN15 | Noslēgvārsts ar ligzdu temp. sensoram | gab. | 1 |  |  | 0 |  |  | 0 | 0 | 0 | 0 | 0 | 0
148 | DN15 | Smalkais gružu filtrs | gab. | 1 |  |  | 0 |  |  | 0 | 0 | 0 | 0 | 0 | 0
149 | DN15 | Ultraskaņas siltuma skaitītājs Dn15 “Ultego III smart" firmas ISTA vai ekvivalents, ūdens caurplūde: Lmax=1,2 m³/st; Lopt=0,6 m³/st; Lmin=6 l/st; ūdens t° diapazons: 5–130°C; Precizitātes klase EN 1434; Spiediens 16 bar; t° sensori DIN IC 751 Pt 500 Ar divvirzienu optisko radio moduli “ISTA Optosonic U 3 radio net”; IP aizsardzības klase IP 54 (EN 60529); 868 MHz Jādarbojas sistēmā “ISTA Symphonic sensor net” un pieslēdzams pie datu pārraides ierīces “ISTA Memonic 3 radio net" | kompl. | 1 |  |  | 0 |  |  | 0 | 0 | 0 | 0 | 0 | 0
150 |  | Izolācijas stiprinājumi | kompl. | 1 |  |  | 0 |  |  | 0 | 0 | 0 | 0 | 0 | 0
151 |  | Cauruļu un iekārtu stiprinājumi | kompl. | 1 |  |  | 0 |  |  | 0 | 0 | 0 | 0 | 0 | 0
152 |  | Lodēšanas materiāli | kompl. | 1 |  |  | 0 |  |  | 0 | 0 | 0 | 0 | 0 | 0
153 |  | Palīgmateriāli | kompl. | 1 |  |  | 0 |  |  | 0 | 0 | 0 | 0 | 0 | 0
154 |  | Celtniecības un ugunsdrošās aizdares materiāli | kompl. | 1 |  |  | 0 |  |  | 0 | 0 | 0 | 0 | 0 | 0
155 |  | Sistēmas ieregulēšana un nodošana ekspluatācijā | kompl. | 1 |  |  | 0 |  |  | 0 | 0 | 0 | 0 | 0 | 0
|  | Dzīvoklis Nr8. |  |  |  |  | 0 |  |  | 0 | 0 | 0 | 0 | 0 | 0
156 | 200x200 | Gaisa nosūces reste | gab. | 3 |  |  | 0 |  |  | 0 | 0 | 0 | 0 | 0 | 0
157 | d15*0,7 | Vara apkures caurule | m | 37 |  |  | 0 |  |  | 0 | 0 | 0 | 0 | 0 | 0
158 | d15 | Līkums 90gr. (kapara) | gab. | 24 |  |  | 0 |  |  | 0 | 0 | 0 | 0 | 0 | 0
159 | d15/d15 | Trejgabals (kapara) | gab. | 2 |  |  | 0 |  |  | 0 | 0 | 0 | 0 | 0 | 0
160 |  | Termostatiskais vārsts | kompl. | 1 |  |  | 0 |  |  | 0 | 0 | 0 | 0 | 0 | 0
161 |  | Termostatiskais vārsts | kompl. | 1 |  |  | 0 |  |  | 0 | 0 | 0 | 0 | 0 | 0
162 | DN15 | Sildķermeņa pievienojuma krāns komplektā ar tukšošanas krānu | kompl. | 2 |  |  | 0 |  |  | 0 | 0 | 0 | 0 | 0 | 0
163 |  | Telpas termogalva 15-28oC | gab. | 2 |  |  | 0 |  |  | 0 | 0 | 0 | 0 | 0 | 0
164 | 15*30 | Siltumizolācijas čaula | m | 1.2 |  |  | 0 |  |  | 0 | 0 | 0 | 0 | 0 | 0
|  | Dzīvokļa siltuma uzskaites mezgls |  |  |  |  | 0 |  |  | 0 | 0 | 0 | 0 | 0 | 0
165 |  | Slēdzams metāla skapis uzskaites mezgla ievietošanai | kompl. | 1 |  |  | 0 |  |  | 0 | 0 | 0 | 0 | 0 | 0
166 | DN15 | Rokas balansējošais vārsts | gab. | 1 |  |  | 0 |  |  | 0 | 0 | 0 | 0 | 0 | 0
167 | DN15 | Noslēgvārsts | gab. | 2 |  |  | 0 |  |  | 0 | 0 | 0 | 0 | 0 | 0
168 | DN15 | Noslēgvārsts ar ligzdu temp. sensoram | gab. | 1 |  |  | 0 |  |  | 0 | 0 | 0 | 0 | 0 | 0
169 | DN15 | Smalkais gružu filtrs | gab. | 1 |  |  | 0 |  |  | 0 | 0 | 0 | 0 | 0 | 0
170 | DN15 | Ultraskaņas siltuma skaitītājs Dn15 “Ultego III smart" firmas ISTA vai ekvivalents, ūdens caurplūde: Lmax=1,2 m³/st; Lopt=0,6 m³/st; Lmin=6 l/st; ūdens t° diapazons: 5–130°C; Precizitātes klase EN 1434; Spiediens 16 bar; t° sensori DIN IC 751 Pt 500 Ar divvirzienu optisko radio moduli “ISTA Optosonic U 3 radio net”; IP aizsardzības klase IP 54 (EN 60529); 868 MHz Jādarbojas sistēmā “ISTA Symphonic sensor net” un pieslēdzams pie datu pārraides ierīces “ISTA Memonic 3 radio net" | kompl. | 1 |  |  | 0 |  |  | 0 | 0 | 0 | 0 | 0 | 0
171 |  | Izolācijas stiprinājumi | kompl. | 1 |  |  | 0 |  |  | 0 | 0 | 0 | 0 | 0 | 0
172 |  | Cauruļu un iekārtu stiprinājumi | kompl. | 1 |  |  | 0 |  |  | 0 | 0 | 0 | 0 | 0 | 0
173 |  | Lodēšanas materiāli | kompl. | 1 |  |  | 0 |  |  | 0 | 0 | 0 | 0 | 0 | 0
174 |  | Palīgmateriāli | kompl. | 1 |  |  | 0 |  |  | 0 | 0 | 0 | 0 | 0 | 0
175 |  | Celtniecības un ugunsdrošās aizdares materiāli | kompl. | 1 |  |  | 0 |  |  | 0 | 0 | 0 | 0 | 0 | 0
176 |  | Sistēmas ieregulēšana un nodošana ekspluatācijā | kompl. | 1 |  |  | 0 |  |  | 0 | 0 | 0 | 0 | 0 | 0
|  | Dzīvoklis Nr9. |  |  |  |  | 0 |  |  | 0 | 0 | 0 | 0 | 0 | 0
177 | 200x200 | Gaisa nosūces reste | gab. | 3 |  |  | 0 |  |  | 0 | 0 | 0 | 0 | 0 | 0
178 | d15*0,7 | Vara apkures caurule | m | 83 |  |  | 0 |  |  | 0 | 0 | 0 | 0 | 0 | 0
179 | d15 | Līkums 45gr. (kapara) | gab. | 2 |  |  | 0 |  |  | 0 | 0 | 0 | 0 | 0 | 0
180 | d15 | Līkums 90gr. (kapara) | gab. | 46 |  |  | 0 |  |  | 0 | 0 | 0 | 0 | 0 | 0
181 | d15/d15 | Trejgabals (kapara) | gab. | 8 |  |  | 0 |  |  | 0 | 0 | 0 | 0 | 0 | 0
182 |  | Termostatiskais vārsts | kompl. | 1 |  |  | 0 |  |  | 0 | 0 | 0 | 0 | 0 | 0
183 |  | Termostatiskais vārsts | kompl. | 1 |  |  | 0 |  |  | 0 | 0 | 0 | 0 | 0 | 0
184 |  | Termostatiskais vārsts | kompl. | 1 |  |  | 0 |  |  | 0 | 0 | 0 | 0 | 0 | 0
185 |  | Termostatiskais vārsts | kompl. | 2 |  |  | 0 |  |  | 0 | 0 | 0 | 0 | 0 | 0
186 | DN15 | Sildķermeņa pievienojuma krāns komplektā ar tukšošanas krānu | kompl. | 5 |  |  | 0 |  |  | 0 | 0 | 0 | 0 | 0 | 0
187 |  | Telpas termogalva 15-28oC | gab. | 5 |  |  | 0 |  |  | 0 | 0 | 0 | 0 | 0 | 0
188 | 18*30 | Siltumizolācijas čaula | m | 1.5 |  |  | 0 |  |  | 0 | 0 | 0 | 0 | 0 | 0
|  | Dzīvokļa siltuma uzskaites mezgls |  |  |  |  | 0 |  |  | 0 | 0 | 0 | 0 | 0 | 0
189 |  | Slēdzams metāla skapis uzskaites mezgla ievietošanai | kompl. | 1 |  |  | 0 |  |  | 0 | 0 | 0 | 0 | 0 | 0
190 | DN15 | Rokas balansējošais vārsts | gab. | 1 |  |  | 0 |  |  | 0 | 0 | 0 | 0 | 0 | 0
191 | DN15 | Noslēgvārsts | gab. | 2 |  |  | 0 |  |  | 0 | 0 | 0 | 0 | 0 | 0
192 | DN15 | Noslēgvārsts ar ligzdu temp. sensoram | gab. | 1 |  |  | 0 |  |  | 0 | 0 | 0 | 0 | 0 | 0
193 | DN15 | Smalkais gružu filtrs | gab. | 1 |  |  | 0 |  |  | 0 | 0 | 0 | 0 | 0 | 0
194 | DN15 | Ultraskaņas siltuma skaitītājs Dn15 “Ultego III smart" firmas ISTA vai ekvivalents, ūdens caurplūde: Lmax=1,2 m³/st; Lopt=0,6 m³/st; Lmin=6 l/st; ūdens t° diapazons: 5–130°C; Precizitātes klase EN 1434; Spiediens 16 bar; t° sensori DIN IC 751 Pt 500 Ar divvirzienu optisko radio moduli “ISTA Optosonic U 3 radio net”; IP aizsardzības klase IP 54 (EN 60529); 868 MHz Jādarbojas sistēmā “ISTA Symphonic sensor net” un pieslēdzams pie datu pārraides ierīces “ISTA Memonic 3 radio net" | kompl. | 1 |  |  | 0 |  |  | 0 | 0 | 0 | 0 | 0 | 0
195 |  | Izolācijas stiprinājumi | kompl. | 1 |  |  | 0 |  |  | 0 | 0 | 0 | 0 | 0 | 0
196 |  | Cauruļu un iekārtu stiprinājumi | kompl. | 1 |  |  | 0 |  |  | 0 | 0 | 0 | 0 | 0 | 0
197 |  | Lodēšanas materiāli | kompl. | 1 |  |  | 0 |  |  | 0 | 0 | 0 | 0 | 0 | 0
198 |  | Palīgmateriāli | kompl. | 1 |  |  | 0 |  |  | 0 | 0 | 0 | 0 | 0 | 0
199 |  | Celtniecības un ugunsdrošās aizdares materiāli | kompl. | 1 |  |  | 0 |  |  | 0 | 0 | 0 | 0 | 0 | 0
200 |  | Sistēmas ieregulēšana un nodošana ekspluatācijā | kompl. | 1 |  |  | 0 |  |  | 0 | 0 | 0 | 0 | 0 | 0
|  | Dzīvoklis Nr10. |  |  |  |  | 0 |  |  | 0 | 0 | 0 | 0 | 0 | 0
201 | 200x200 | Gaisa nosūces reste | gab. | 3 |  |  | 0 |  |  | 0 | 0 | 0 | 0 | 0 | 0
202 | d15*0,7 | Vara apkures caurule | m | 68 |  |  | 0 |  |  | 0 | 0 | 0 | 0 | 0 | 0
203 | d15 | Līkums 90gr. (kapara) | gab. | 32 |  |  | 0 |  |  | 0 | 0 | 0 | 0 | 0 | 0
204 | d15/d15 | Trejgabals (kapara) | gab. | 4 |  |  | 0 |  |  | 0 | 0 | 0 | 0 | 0 | 0
205 |  | Termostatiskais vārsts | kompl. | 2 |  |  | 0 |  |  | 0 | 0 | 0 | 0 | 0 | 0
206 |  | Termostatiskais vārsts | kompl. | 1 |  |  | 0 |  |  | 0 | 0 | 0 | 0 | 0 | 0
207 | DN15 | Sildķermeņa pievienojuma krāns komplektā ar tukšošanas krānu | kompl. | 3 |  |  | 0 |  |  | 0 | 0 | 0 | 0 | 0 | 0
208 |  | Telpas termogalva 15-28oC | gab. | 3 |  |  | 0 |  |  | 0 | 0 | 0 | 0 | 0 | 0
209 | 15*30 | Siltumizolācijas čaula | m | 1.2 |  |  | 0 |  |  | 0 | 0 | 0 | 0 | 0 | 0
|  | Dzīvokļa siltuma uzskaites mezgls |  |  |  |  | 0 |  |  | 0 | 0 | 0 | 0 | 0 | 0
210 |  | Slēdzams metāla skapis uzskaites mezgla ievietošanai | kompl. | 1 |  |  | 0 |  |  | 0 | 0 | 0 | 0 | 0 | 0
211 | DN15 | Rokas balansējošais vārsts | gab. | 1 |  |  | 0 |  |  | 0 | 0 | 0 | 0 | 0 | 0
212 | DN15 | Noslēgvārsts | gab. | 2 |  |  | 0 |  |  | 0 | 0 | 0 | 0 | 0 | 0
213 | DN15 | Noslēgvārsts ar ligzdu temp. sensoram | gab. | 1 |  |  | 0 |  |  | 0 | 0 | 0 | 0 | 0 | 0
214 | DN15 | Smalkais gružu filtrs | gab. | 1 |  |  | 0 |  |  | 0 | 0 | 0 | 0 | 0 | 0
215 | DN15 | Ultraskaņas siltuma skaitītājs Dn15 “Ultego III smart" firmas ISTA vai ekvivalents, ūdens caurplūde: Lmax=1,2 m³/st; Lopt=0,6 m³/st; Lmin=6 l/st; ūdens t° diapazons: 5–130°C; Precizitātes klase EN 1434; Spiediens 16 bar; t° sensori DIN IC 751 Pt 500 Ar divvirzienu optisko radio moduli “ISTA Optosonic U 3 radio net”; IP aizsardzības klase IP 54 (EN 60529); 868 MHz Jādarbojas sistēmā “ISTA Symphonic sensor net” un pieslēdzams pie datu pārraides ierīces “ISTA Memonic 3 radio net" | kompl. | 1 |  |  | 0 |  |  | 0 | 0 | 0 | 0 | 0 | 0
216 |  | Izolācijas stiprinājumi | kompl. | 1 |  |  | 0 |  |  | 0 | 0 | 0 | 0 | 0 | 0
217 |  | Cauruļu un iekārtu stiprinājumi | kompl. | 1 |  |  | 0 |  |  | 0 | 0 | 0 | 0 | 0 | 0
218 |  | Lodēšanas materiāli | kompl. | 1 |  |  | 0 |  |  | 0 | 0 | 0 | 0 | 0 | 0
219 |  | Palīgmateriāli | kompl. | 1 |  |  | 0 |  |  | 0 | 0 | 0 | 0 | 0 | 0
220 |  | Celtniecības un ugunsdrošās aizdares materiāli | kompl. | 1 |  |  | 0 |  |  | 0 | 0 | 0 | 0 | 0 | 0
221 |  | Sistēmas ieregulēšana un nodošana ekspluatācijā | kompl. | 1 |  |  | 0 |  |  | 0 | 0 | 0 | 0 | 0 | 0
|  | Dzīvoklis Nr11. |  |  |  |  | 0 |  |  | 0 | 0 | 0 | 0 | 0 | 0
222 | 200x200 | Gaisa nosūces reste | gab. | 3 |  |  | 0 |  |  | 0 | 0 | 0 | 0 | 0 | 0
223 | d15*0,7 | Vara apkures caurule | m | 37 |  |  | 0 |  |  | 0 | 0 | 0 | 0 | 0 | 0
224 | d15 | Līkums 90gr. (kapara) | gab. | 24 |  |  | 0 |  |  | 0 | 0 | 0 | 0 | 0 | 0
225 | d15/d15 | Trejgabals (kapara) | gab. | 2 |  |  | 0 |  |  | 0 | 0 | 0 | 0 | 0 | 0
226 |  | Termostatiskais vārsts | kompl. | 1 |  |  | 0 |  |  | 0 | 0 | 0 | 0 | 0 | 0
227 |  | Termostatiskais vārsts | kompl. | 1 |  |  | 0 |  |  | 0 | 0 | 0 | 0 | 0 | 0
228 | DN15 | Sildķermeņa pievienojuma krāns komplektā ar tukšošanas krānu | kompl. | 2 |  |  | 0 |  |  | 0 | 0 | 0 | 0 | 0 | 0
229 |  | Telpas termogalva 15-28oC | gab. | 2 |  |  | 0 |  |  | 0 | 0 | 0 | 0 | 0 | 0
230 | 15*30 | Siltumizolācijas čaula | m | 1.2 |  |  | 0 |  |  | 0 | 0 | 0 | 0 | 0 | 0
|  | Dzīvokļa siltuma uzskaites mezgls |  |  |  |  | 0 |  |  | 0 | 0 | 0 | 0 | 0 | 0
231 |  | Slēdzams metāla skapis uzskaites mezgla ievietošanai | kompl. | 1 |  |  | 0 |  |  | 0 | 0 | 0 | 0 | 0 | 0
232 | DN15 | Rokas balansējošais vārsts | gab. | 1 |  |  | 0 |  |  | 0 | 0 | 0 | 0 | 0 | 0
233 | DN15 | Noslēgvārsts | gab. | 2 |  |  | 0 |  |  | 0 | 0 | 0 | 0 | 0 | 0
234 | DN15 | Noslēgvārsts ar ligzdu temp. sensoram | gab. | 1 |  |  | 0 |  |  | 0 | 0 | 0 | 0 | 0 | 0
235 | DN15 | Smalkais gružu filtrs | gab. | 1 |  |  | 0 |  |  | 0 | 0 | 0 | 0 | 0 | 0
236 | DN15 | Ultraskaņas siltuma skaitītājs Dn15 “Ultego III smart" firmas ISTA vai ekvivalents, ūdens caurplūde: Lmax=1,2 m³/st; Lopt=0,6 m³/st; Lmin=6 l/st; ūdens t° diapazons: 5–130°C; Precizitātes klase EN 1434; Spiediens 16 bar; t° sensori DIN IC 751 Pt 500 Ar divvirzienu optisko radio moduli “ISTA Optosonic U 3 radio net”; IP aizsardzības klase IP 54 (EN 60529); 868 MHz Jādarbojas sistēmā “ISTA Symphonic sensor net” un pieslēdzams pie datu pārraides ierīces “ISTA Memonic 3 radio net" | kompl. | 1 |  |  | 0 |  |  | 0 | 0 | 0 | 0 | 0 | 0
237 |  | Izolācijas stiprinājumi | kompl. | 1 |  |  | 0 |  |  | 0 | 0 | 0 | 0 | 0 | 0
238 |  | Cauruļu un iekārtu stiprinājumi | kompl. | 1 |  |  | 0 |  |  | 0 | 0 | 0 | 0 | 0 | 0
239 |  | Lodēšanas materiāli | kompl. | 1 |  |  | 0 |  |  | 0 | 0 | 0 | 0 | 0 | 0
240 |  | Palīgmateriāli | kompl. | 1 |  |  | 0 |  |  | 0 | 0 | 0 | 0 | 0 | 0
241 |  | Celtniecības un ugunsdrošās aizdares materiāli | kompl. | 1 |  |  | 0 |  |  | 0 | 0 | 0 | 0 | 0 | 0
242 |  | Sistēmas ieregulēšana un nodošana ekspluatācijā | kompl. | 1 |  |  | 0 |  |  | 0 | 0 | 0 | 0 | 0 | 0
|  | Dzīvoklis Nr12. |  |  |  |  | 0 |  |  | 0 | 0 | 0 | 0 | 0 | 0
243 | 200x200 | Gaisa nosūces reste | gab. | 3 |  |  | 0 |  |  | 0 | 0 | 0 | 0 | 0 | 0
245 | d15*0,7 | Vara apkures caurule | m | 83 |  |  | 0 |  |  | 0 | 0 | 0 | 0 | 0 | 0
247 | d15 | Līkums 45gr. (kapara) | gab. | 2 |  |  | 0 |  |  | 0 | 0 | 0 | 0 | 0 | 0
249 | d15 | Līkums 90gr. (kapara) | gab. | 46 |  |  | 0 |  |  | 0 | 0 | 0 | 0 | 0 | 0
251 | d15/d15 | Trejgabals (kapara) | gab. | 8 |  |  | 0 |  |  | 0 | 0 | 0 | 0 | 0 | 0
253 |  | Termostatiskais vārsts | kompl. | 1 |  |  | 0 |  |  | 0 | 0 | 0 | 0 | 0 | 0
255 |  | Termostatiskais vārsts | kompl. | 1 |  |  | 0 |  |  | 0 | 0 | 0 | 0 | 0 | 0
257 |  | Termostatiskais vārsts | kompl. | 1 |  |  | 0 |  |  | 0 | 0 | 0 | 0 | 0 | 0
259 |  | Termostatiskais vārsts | kompl. | 2 |  |  | 0 |  |  | 0 | 0 | 0 | 0 | 0 | 0
261 | DN15 | Sildķermeņa pievienojuma krāns komplektā ar tukšošanas krānu | kompl. | 5 |  |  | 0 |  |  | 0 | 0 | 0 | 0 | 0 | 0
263 |  | Telpas termogalva 15-28oC | gab. | 5 |  |  | 0 |  |  | 0 | 0 | 0 | 0 | 0 | 0
265 | 18*30 | Siltumizolācijas čaula | m | 1.5 |  |  | 0 |  |  | 0 | 0 | 0 | 0 | 0 | 0
|  | Dzīvokļa siltuma uzskaites mezgls |  |  |  |  | 0 |  |  | 0 | 0 | 0 | 0 | 0 | 0
266 |  | Slēdzams metāla skapis uzskaites mezgla ievietošanai | kompl. | 1 |  |  | 0 |  |  | 0 | 0 | 0 | 0 | 0 | 0
267 | DN15 | Rokas balansējošais vārsts | gab. | 1 |  |  | 0 |  |  | 0 | 0 | 0 | 0 | 0 | 0
268 | DN15 | Noslēgvārsts | gab. | 2 |  |  | 0 |  |  | 0 | 0 | 0 | 0 | 0 | 0
269 | DN15 | Noslēgvārsts ar ligzdu temp. sensoram | gab. | 1 |  |  | 0 |  |  | 0 | 0 | 0 | 0 | 0 | 0
270 | DN15 | Smalkais gružu filtrs | gab. | 1 |  |  | 0 |  |  | 0 | 0 | 0 | 0 | 0 | 0
271 | DN15 | Ultraskaņas siltuma skaitītājs Dn15 “Ultego III smart" firmas ISTA vai ekvivalents, ūdens caurplūde: Lmax=1,2 m³/st; Lopt=0,6 m³/st; Lmin=6 l/st; ūdens t° diapazons: 5–130°C; Precizitātes klase EN 1434; Spiediens 16 bar; t° sensori DIN IC 751 Pt 500 Ar divvirzienu optisko radio moduli “ISTA Optosonic U 3 radio net”; IP aizsardzības klase IP 54 (EN 60529); 868 MHz Jādarbojas sistēmā “ISTA Symphonic sensor net” un pieslēdzams pie datu pārraides ierīces “ISTA Memonic 3 radio net" | kompl. | 1 |  |  | 0 |  |  | 0 | 0 | 0 | 0 | 0 | 0
272 |  | Izolācijas stiprinājumi | kompl. | 1 |  |  | 0 |  |  | 0 | 0 | 0 | 0 | 0 | 0
273 |  | Cauruļu un iekārtu stiprinājumi | kompl. | 1 |  |  | 0 |  |  | 0 | 0 | 0 | 0 | 0 | 0
274 |  | Lodēšanas materiāli | kompl. | 1 |  |  | 0 |  |  | 0 | 0 | 0 | 0 | 0 | 0
275 |  | Palīgmateriāli | kompl. | 1 |  |  | 0 |  |  | 0 | 0 | 0 | 0 | 0 | 0
276 |  | Celtniecības un ugunsdrošās aizdares materiāli | kompl. | 1 |  |  | 0 |  |  | 0 | 0 | 0 | 0 | 0 | 0
277 |  | Sistēmas ieregulēšana un nodošana ekspluatācijā | kompl. | 1 |  |  | 0 |  |  | 0 | 0 | 0 | 0 | 0 | 0
|  | Dzīvoklis Nr13. |  |  |  |  | 0 |  |  | 0 | 0 | 0 | 0 | 0 | 0
278 | 200x200 | Gaisa nosūces reste | gab. | 3 |  |  | 0 |  |  | 0 | 0 | 0 | 0 | 0 | 0
279 | d15*0,7 | Vara apkures caurule | m | 68 |  |  | 0 |  |  | 0 | 0 | 0 | 0 | 0 | 0
280 | d15 | Līkums 90gr. (kapara) | gab. | 32 |  |  | 0 |  |  | 0 | 0 | 0 | 0 | 0 | 0
281 | d15/d15 | Trejgabals (kapara) | gab. | 4 |  |  | 0 |  |  | 0 | 0 | 0 | 0 | 0 | 0
282 |  | Termostatiskais vārsts | kompl. | 1 |  |  | 0 |  |  | 0 | 0 | 0 | 0 | 0 | 0
283 |  | Termostatiskais vārsts | kompl. | 1 |  |  | 0 |  |  | 0 | 0 | 0 | 0 | 0 | 0
284 |  | Termostatiskais vārsts | kompl. | 1 |  |  | 0 |  |  | 0 | 0 | 0 | 0 | 0 | 0
285 | DN15 | Sildķermeņa pievienojuma krāns komplektā ar tukšošanas krānu | kompl. | 3 |  |  | 0 |  |  | 0 | 0 | 0 | 0 | 0 | 0
286 |  | Telpas termogalva 15-28oC | gab. | 3 |  |  | 0 |  |  | 0 | 0 | 0 | 0 | 0 | 0
287 | 15*30 | Siltumizolācijas čaula | m | 1.2 |  |  | 0 |  |  | 0 | 0 | 0 | 0 | 0 | 0
|  | Dzīvokļa siltuma uzskaites mezgls |  |  |  |  | 0 |  |  | 0 | 0 | 0 | 0 | 0 | 0
288 |  | Slēdzams metāla skapis uzskaites mezgla ievietošanai | kompl. | 1 |  |  | 0 |  |  | 0 | 0 | 0 | 0 | 0 | 0
289 | DN15 | Rokas balansējošais vārsts | gab. | 1 |  |  | 0 |  |  | 0 | 0 | 0 | 0 | 0 | 0
290 | DN15 | Noslēgvārsts | gab. | 2 |  |  | 0 |  |  | 0 | 0 | 0 | 0 | 0 | 0
291 | DN15 | Noslēgvārsts ar ligzdu temp. sensoram | gab. | 1 |  |  | 0 |  |  | 0 | 0 | 0 | 0 | 0 | 0
292 | DN15 | Smalkais gružu filtrs | gab. | 1 |  |  | 0 |  |  | 0 | 0 | 0 | 0 | 0 | 0
293 | DN15 | Ultraskaņas siltuma skaitītājs Dn15 “Ultego III smart" firmas ISTA vai ekvivalents, ūdens caurplūde: Lmax=1,2 m³/st; Lopt=0,6 m³/st; Lmin=6 l/st; ūdens t° diapazons: 5–130°C; Precizitātes klase EN 1434; Spiediens 16 bar; t° sensori DIN IC 751 Pt 500 Ar divvirzienu optisko radio moduli “ISTA Optosonic U 3 radio net”; IP aizsardzības klase IP 54 (EN 60529); 868 MHz Jādarbojas sistēmā “ISTA Symphonic sensor net” un pieslēdzams pie datu pārraides ierīces “ISTA Memonic 3 radio net" | kompl. | 1 |  |  | 0 |  |  | 0 | 0 | 0 | 0 | 0 | 0
294 |  | Izolācijas stiprinājumi | kompl. | 1 |  |  | 0 |  |  | 0 | 0 | 0 | 0 | 0 | 0
295 |  | Cauruļu un iekārtu stiprinājumi | kompl. | 1 |  |  | 0 |  |  | 0 | 0 | 0 | 0 | 0 | 0
296 |  | Lodēšanas materiāli | kompl. | 1 |  |  | 0 |  |  | 0 | 0 | 0 | 0 | 0 | 0
297 |  | Palīgmateriāli | kompl. | 1 |  |  | 0 |  |  | 0 | 0 | 0 | 0 | 0 | 0
298 |  | Celtniecības un ugunsdrošās aizdares materiāli | kompl. | 1 |  |  | 0 |  |  | 0 | 0 | 0 | 0 | 0 | 0
299 |  | Sistēmas ieregulēšana un nodošana ekspluatācijā | kompl. | 1 |  |  | 0 |  |  | 0 | 0 | 0 | 0 | 0 | 0
|  | Dzīvoklis Nr14. |  |  |  |  | 0 |  |  | 0 | 0 | 0 | 0 | 0 | 0
300 | 200x200 | Gaisa nosūces reste | gab. | 3 |  |  | 0 |  |  | 0 | 0 | 0 | 0 | 0 | 0
301 | d15*0,7 | Vara apkures caurule | m | 37 |  |  | 0 |  |  | 0 | 0 | 0 | 0 | 0 | 0
302 | d15 | Līkums 90gr. (kapara) | gab. | 24 |  |  | 0 |  |  | 0 | 0 | 0 | 0 | 0 | 0
303 | d15/d15 | Trejgabals (kapara) | gab. | 2 |  |  | 0 |  |  | 0 | 0 | 0 | 0 | 0 | 0
304 |  | Termostatiskais vārsts | kompl. | 1 |  |  | 0 |  |  | 0 | 0 | 0 | 0 | 0 | 0
305 |  | Termostatiskais vārsts | kompl. | 1 |  |  | 0 |  |  | 0 | 0 | 0 | 0 | 0 | 0
306 | DN15 | Sildķermeņa pievienojuma krāns komplektā ar tukšošanas krānu | kompl. | 2 |  |  | 0 |  |  | 0 | 0 | 0 | 0 | 0 | 0
307 |  | Telpas termogalva 15-28oC | gab. | 2 |  |  | 0 |  |  | 0 | 0 | 0 | 0 | 0 | 0
308 | 15*30 | Siltumizolācijas čaula | m | 1.2 |  |  | 0 |  |  | 0 | 0 | 0 | 0 | 0 | 0
|  | Dzīvokļa siltuma uzskaites mezgls |  |  |  |  | 0 |  |  | 0 | 0 | 0 | 0 | 0 | 0
309 |  | Slēdzams metāla skapis uzskaites mezgla ievietošanai | kompl. | 1 |  |  | 0 |  |  | 0 | 0 | 0 | 0 | 0 | 0
310 | DN15 | Rokas balansējošais vārsts | gab. | 1 |  |  | 0 |  |  | 0 | 0 | 0 | 0 | 0 | 0
311 | DN15 | Noslēgvārsts | gab. | 2 |  |  | 0 |  |  | 0 | 0 | 0 | 0 | 0 | 0
312 | DN15 | Noslēgvārsts ar ligzdu temp. sensoram | gab. | 1 |  |  | 0 |  |  | 0 | 0 | 0 | 0 | 0 | 0
313 | DN15 | Smalkais gružu filtrs | gab. | 1 |  |  | 0 |  |  | 0 | 0 | 0 | 0 | 0 | 0
314 | DN15 | Ultraskaņas siltuma skaitītājs Dn15 “Ultego III smart" firmas ISTA vai ekvivalents, ūdens caurplūde: Lmax=1,2 m³/st; Lopt=0,6 m³/st; Lmin=6 l/st; ūdens t° diapazons: 5–130°C; Precizitātes klase EN 1434; Spiediens 16 bar; t° sensori DIN IC 751 Pt 500 Ar divvirzienu optisko radio moduli “ISTA Optosonic U 3 radio net”; IP aizsardzības klase IP 54 (EN 60529); 868 MHz Jādarbojas sistēmā “ISTA Symphonic sensor net” un pieslēdzams pie datu pārraides ierīces “ISTA Memonic 3 radio net" | kompl. | 1 |  |  | 0 |  |  | 0 | 0 | 0 | 0 | 0 | 0
315 |  | Izolācijas stiprinājumi | kompl. | 1 |  |  | 0 |  |  | 0 | 0 | 0 | 0 | 0 | 0
316 |  | Cauruļu un iekārtu stiprinājumi | kompl. | 1 |  |  | 0 |  |  | 0 | 0 | 0 | 0 | 0 | 0
317 |  | Lodēšanas materiāli | kompl. | 1 |  |  | 0 |  |  | 0 | 0 | 0 | 0 | 0 | 0
318 |  | Palīgmateriāli | kompl. | 1 |  |  | 0 |  |  | 0 | 0 | 0 | 0 | 0 | 0
319 |  | Celtniecības un ugunsdrošās aizdares materiāli | kompl. | 1 |  |  | 0 |  |  | 0 | 0 | 0 | 0 | 0 | 0
320 |  | Sistēmas ieregulēšana un nodošana ekspluatācijā | kompl. | 1 |  |  | 0 |  |  | 0 | 0 | 0 | 0 | 0 | 0
|  | Dzīvoklis Nr15. |  |  |  |  | 0 |  |  | 0 | 0 | 0 | 0 | 0 | 0
321 | 200x200 | Gaisa nosūces reste | gab. | 3 |  |  | 0 |  |  | 0 | 0 | 0 | 0 | 0 | 0
322 | d15*0,7 | Vara apkures caurule | m | 70 |  |  | 0 |  |  | 0 | 0 | 0 | 0 | 0 | 0
323 | d18*0,7 | Vara apkures caurule | gab. | 12 |  |  | 0 |  |  | 0 | 0 | 0 | 0 | 0 | 0
324 | d18 | Līkums 45gr. (kapara) | gab. | 2 |  |  | 0 |  |  | 0 | 0 | 0 | 0 | 0 | 0
325 | d15 | Līkums 90gr. (kapara) | gab. | 38 |  |  | 0 |  |  | 0 | 0 | 0 | 0 | 0 | 0
326 | d18 | Līkums 90gr. (kapara) | gab. | 8 |  |  | 0 |  |  | 0 | 0 | 0 | 0 | 0 | 0
327 | d15/d15 | Trejgabals (kapara) | gab. | 6 |  |  | 0 |  |  | 0 | 0 | 0 | 0 | 0 | 0
328 | d18/d18/d15 | Trejgabals (kapara) | gab. | 2 |  |  | 0 |  |  | 0 | 0 | 0 | 0 | 0 | 0
329 | d18/d15 | Pāreja (kapara) | gab. | 2 |  |  | 0 |  |  | 0 | 0 | 0 | 0 | 0 | 0
330 |  | Termostatiskais vārsts | kompl. | 1 |  |  | 0 |  |  | 0 | 0 | 0 | 0 | 0 | 0
331 |  | Termostatiskais vārsts | kompl. | 1 |  |  | 0 |  |  | 0 | 0 | 0 | 0 | 0 | 0
332 |  | Termostatiskais vārsts | kompl. | 1 |  |  | 0 |  |  | 0 | 0 | 0 | 0 | 0 | 0
333 |  | Termostatiskais vārsts | kompl. | 1 |  |  | 0 |  |  | 0 | 0 | 0 | 0 | 0 | 0
334 |  | Termostatiskais vārsts | kompl. | 1 |  |  | 0 |  |  | 0 | 0 | 0 | 0 | 0 | 0
335 | DN15 | Sildķermeņa pievienojuma krāns komplektā ar tukšošanas krānu | kompl. | 5 |  |  | 0 |  |  | 0 | 0 | 0 | 0 | 0 | 0
336 |  | Telpas termogalva 15-28oC | gab. | 5 |  |  | 0 |  |  | 0 | 0 | 0 | 0 | 0 | 0
337 | 18*30 | Siltumizolācijas čaula | m | 1.5 |  |  | 0 |  |  | 0 | 0 | 0 | 0 | 0 | 0
|  | Dzīvokļa siltuma uzskaites mezgls |  |  |  |  | 0 |  |  | 0 | 0 | 0 | 0 | 0 | 0
338 |  | Slēdzams metāla skapis uzskaites mezgla ievietošanai | kompl. | 1 |  |  | 0 |  |  | 0 | 0 | 0 | 0 | 0 | 0
339 | DN15 | Rokas balansējošais vārsts | gab. | 1 |  |  | 0 |  |  | 0 | 0 | 0 | 0 | 0 | 0
340 | DN15 | Noslēgvārsts | gab. | 2 |  |  | 0 |  |  | 0 | 0 | 0 | 0 | 0 | 0
341 | DN15 | Noslēgvārsts ar ligzdu temp. sensoram | gab. | 1 |  |  | 0 |  |  | 0 | 0 | 0 | 0 | 0 | 0
342 | DN15 | Smalkais gružu filtrs | gab. | 1 |  |  | 0 |  |  | 0 | 0 | 0 | 0 | 0 | 0
343 | DN15 | Ultraskaņas siltuma skaitītājs Dn15 “Ultego III smart" firmas ISTA vai ekvivalents, ūdens caurplūde: Lmax=1,2 m³/st; Lopt=0,6 m³/st; Lmin=6 l/st; ūdens t° diapazons: 5–130°C; Precizitātes klase EN 1434; Spiediens 16 bar; t° sensori DIN IC 751 Pt 500 Ar divvirzienu optisko radio moduli “ISTA Optosonic U 3 radio net”; IP aizsardzības klase IP 54 (EN 60529); 868 MHz Jādarbojas sistēmā “ISTA Symphonic sensor net” un pieslēdzams pie datu pārraides ierīces “ISTA Memonic 3 radio net" | kompl. | 1 |  |  | 0 |  |  | 0 | 0 | 0 | 0 | 0 | 0
344 |  | Izolācijas stiprinājumi | kompl. | 1 |  |  | 0 |  |  | 0 | 0 | 0 | 0 | 0 | 0
345 |  | Cauruļu un iekārtu stiprinājumi | kompl. | 1 |  |  | 0 |  |  | 0 | 0 | 0 | 0 | 0 | 0
346 |  | Lodēšanas materiāli | kompl. | 1 |  |  | 0 |  |  | 0 | 0 | 0 | 0 | 0 | 0
347 |  | Palīgmateriāli | kompl. | 1 |  |  | 0 |  |  | 0 | 0 | 0 | 0 | 0 | 0
348 |  | Celtniecības un ugunsdrošās aizdares materiāli | kompl. | 1 |  |  | 0 |  |  | 0 | 0 | 0 | 0 | 0 | 0
349 |  | Sistēmas ieregulēšana un nodošana ekspluatācijā | kompl. | 1 |  |  | 0 |  |  | 0 | 0 | 0 | 0 | 0 | 0
|  | Dzīvoklis Nr16. |  |  |  |  | 0 |  |  | 0 | 0 | 0 | 0 | 0 | 0
350 | 200x200 | Gaisa nosūces reste | gab. | 3 |  |  | 0 |  |  | 0 | 0 | 0 | 0 | 0 | 0
351 | d15*0,7 | Vara apkures caurule | m | 59 |  |  | 0 |  |  | 0 | 0 | 0 | 0 | 0 | 0
352 | d15 | Līkums 90gr. (kapara) | gab. | 23 |  |  | 0 |  |  | 0 | 0 | 0 | 0 | 0 | 0
353 | d15/d15 | Trejgabals (kapara) | gab. | 6 |  |  | 0 |  |  | 0 | 0 | 0 | 0 | 0 | 0
354 |  | Termostatiskais vārsts | kompl. | 1 |  |  | 0 |  |  | 0 | 0 | 0 | 0 | 0 | 0
355 |  | Termostatiskais vārsts | kompl. | 2 |  |  | 0 |  |  | 0 | 0 | 0 | 0 | 0 | 0
356 |  | Termostatiskais vārsts | kompl. | 1 |  |  | 0 |  |  | 0 | 0 | 0 | 0 | 0 | 0
357 | DN15 | Sildķermeņa pievienojuma krāns komplektā ar tukšošanas krānu | kompl. | 4 |  |  | 0 |  |  | 0 | 0 | 0 | 0 | 0 | 0
358 |  | Telpas termogalva 15-28oC | gab. | 4 |  |  | 0 |  |  | 0 | 0 | 0 | 0 | 0 | 0
359 | 15*30 | Siltumizolācijas čaula | m | 2.4 |  |  | 0 |  |  | 0 | 0 | 0 | 0 | 0 | 0
|  | Dzīvokļa siltuma uzskaites mezgls |  |  |  |  | 0 |  |  | 0 | 0 | 0 | 0 | 0 | 0
360 |  | Slēdzams metāla skapis uzskaites mezgla ievietošanai | kompl. | 1 |  |  | 0 |  |  | 0 | 0 | 0 | 0 | 0 | 0
361 | DN15 | Rokas balansējošais vārsts | gab. | 1 |  |  | 0 |  |  | 0 | 0 | 0 | 0 | 0 | 0
362 | DN15 | Noslēgvārsts | gab. | 2 |  |  | 0 |  |  | 0 | 0 | 0 | 0 | 0 | 0
363 | DN15 | Noslēgvārsts ar ligzdu temp. sensoram | gab. | 1 |  |  | 0 |  |  | 0 | 0 | 0 | 0 | 0 | 0
364 | DN15 | Smalkais gružu filtrs | gab. | 1 |  |  | 0 |  |  | 0 | 0 | 0 | 0 | 0 | 0
365 | DN15 | Ultraskaņas siltuma skaitītājs Dn15 “Ultego III smart" firmas ISTA vai ekvivalents, ūdens caurplūde: Lmax=1,2 m³/st; Lopt=0,6 m³/st; Lmin=6 l/st; ūdens t° diapazons: 5–130°C; Precizitātes klase EN 1434; Spiediens 16 bar; t° sensori DIN IC 751 Pt 500 Ar divvirzienu optisko radio moduli “ISTA Optosonic U 3 radio net”; IP aizsardzības klase IP 54 (EN 60529); 868 MHz Jādarbojas sistēmā “ISTA Symphonic sensor net” un pieslēdzams pie datu pārraides ierīces “ISTA Memonic 3 radio net" | kompl. | 1 |  |  | 0 |  |  | 0 | 0 | 0 | 0 | 0 | 0
366 |  | Izolācijas stiprinājumi | kompl. | 1 |  |  | 0 |  |  | 0 | 0 | 0 | 0 | 0 | 0
367 |  | Cauruļu un iekārtu stiprinājumi | kompl. | 1 |  |  | 0 |  |  | 0 | 0 | 0 | 0 | 0 | 0
368 |  | Lodēšanas materiāli | kompl. | 1 |  |  | 0 |  |  | 0 | 0 | 0 | 0 | 0 | 0
369 |  | Palīgmateriāli | kompl. | 1 |  |  | 0 |  |  | 0 | 0 | 0 | 0 | 0 | 0
370 |  | Celtniecības un ugunsdrošās aizdares materiāli | kompl. | 1 |  |  | 0 |  |  | 0 | 0 | 0 | 0 | 0 | 0
371 |  | Sistēmas ieregulēšana un nodošana ekspluatācijā | kompl. | 1 |  |  | 0 |  |  | 0 | 0 | 0 | 0 | 0 | 0
|  | Dzīvoklis Nr17. |  |  |  |  | 0 |  |  | 0 | 0 | 0 | 0 | 0 | 0
372 | 200x200 | Gaisa nosūces reste | gab. | 3 |  |  | 0 |  |  | 0 | 0 | 0 | 0 | 0 | 0
373 | d15*0,7 | Vara apkures caurule | m | 42 |  |  | 0 |  |  | 0 | 0 | 0 | 0 | 0 | 0
374 | d15 | Līkums 90gr. (kapara) | gab. | 22 |  |  | 0 |  |  | 0 | 0 | 0 | 0 | 0 | 0
375 | d15/d15 | Trejgabals (kapara) | gab. | 2 |  |  | 0 |  |  | 0 | 0 | 0 | 0 | 0 | 0
376 |  | Termostatiskais vārsts | kompl. | 1 |  |  | 0 |  |  | 0 | 0 | 0 | 0 | 0 | 0
377 |  | Termostatiskais vārsts | kompl. | 1 |  |  | 0 |  |  | 0 | 0 | 0 | 0 | 0 | 0
378 | DN15 | Sildķermeņa pievienojuma krāns komplektā ar tukšošanas krānu | kompl. | 2 |  |  | 0 |  |  | 0 | 0 | 0 | 0 | 0 | 0
379 |  | Telpas termogalva 15-28oC | gab. | 2 |  |  | 0 |  |  | 0 | 0 | 0 | 0 | 0 | 0
380 | 15*30 | Siltumizolācijas čaula | m | 11 |  |  | 0 |  |  | 0 | 0 | 0 | 0 | 0 | 0
|  | Dzīvokļa siltuma uzskaites mezgls |  |  |  |  | 0 |  |  | 0 | 0 | 0 | 0 | 0 | 0
381 |  | Slēdzams metāla skapis uzskaites mezgla ievietošanai | kompl. | 1 |  |  | 0 |  |  | 0 | 0 | 0 | 0 | 0 | 0
382 | DN15 | Rokas balansējošais vārsts | gab. | 1 |  |  | 0 |  |  | 0 | 0 | 0 | 0 | 0 | 0
383 | DN15 | Noslēgvārsts | gab. | 2 |  |  | 0 |  |  | 0 | 0 | 0 | 0 | 0 | 0
384 | DN15 | Noslēgvārsts ar ligzdu temp. sensoram | gab. | 1 |  |  | 0 |  |  | 0 | 0 | 0 | 0 | 0 | 0
385 | DN15 | Smalkais gružu filtrs | gab. | 1 |  |  | 0 |  |  | 0 | 0 | 0 | 0 | 0 | 0
386 | DN15 | Ultraskaņas siltuma skaitītājs Dn15 “Ultego III smart" firmas ISTA vai ekvivalents, ūdens caurplūde: Lmax=1,2 m³/st; Lopt=0,6 m³/st; Lmin=6 l/st; ūdens t° diapazons: 5–130°C; Precizitātes klase EN 1434; Spiediens 16 bar; t° sensori DIN IC 751 Pt 500 Ar divvirzienu optisko radio moduli “ISTA Optosonic U 3 radio net”; IP aizsardzības klase IP 54 (EN 60529); 868 MHz Jādarbojas sistēmā “ISTA Symphonic sensor net” un pieslēdzams pie datu pārraides ierīces “ISTA Memonic 3 radio net" | kompl. | 1 |  |  | 0 |  |  | 0 | 0 | 0 | 0 | 0 | 0
387 |  | Izolācijas stiprinājumi | kompl. | 1 |  |  | 0 |  |  | 0 | 0 | 0 | 0 | 0 | 0
388 |  | Cauruļu un iekārtu stiprinājumi | kompl. | 1 |  |  | 0 |  |  | 0 | 0 | 0 | 0 | 0 | 0
389 |  | Lodēšanas materiāli | kompl. | 1 |  |  | 0 |  |  | 0 | 0 | 0 | 0 | 0 | 0
390 |  | Palīgmateriāli | kompl. | 1 |  |  | 0 |  |  | 0 | 0 | 0 | 0 | 0 | 0
391 |  | Celtniecības un ugunsdrošās aizdares materiāli | kompl. | 1 |  |  | 0 |  |  | 0 | 0 | 0 | 0 | 0 | 0
392 |  | Sistēmas ieregulēšana un nodošana ekspluatācijā | kompl. | 1 |  |  | 0 |  |  | 0 | 0 | 0 | 0 | 0 | 0
|  | Dzīvoklis Nr18. |  |  |  |  | 0 |  |  | 0 | 0 | 0 | 0 | 0 | 0
393 | 200x200 | Gaisa nosūces reste | gab. | 3 |  |  | 0 |  |  | 0 | 0 | 0 | 0 | 0 | 0
394 | d15*0,7 | Vara apkures caurule | m | 42 |  |  | 0 |  |  | 0 | 0 | 0 | 0 | 0 | 0
395 | d15 | Līkums 90gr. (kapara) | gab. | 25 |  |  | 0 |  |  | 0 | 0 | 0 | 0 | 0 | 0
396 | d15/d15 | Trejgabals (kapara) | gab. | 2 |  |  | 0 |  |  | 0 | 0 | 0 | 0 | 0 | 0
397 |  | Termostatiskais vārsts | kompl. | 1 |  |  | 0 |  |  | 0 | 0 | 0 | 0 | 0 | 0
398 |  | Termostatiskais vārsts | kompl. | 1 |  |  | 0 |  |  | 0 | 0 | 0 | 0 | 0 | 0
399 | DN15 | Sildķermeņa pievienojuma krāns komplektā ar tukšošanas krānu | kompl. | 2 |  |  | 0 |  |  | 0 | 0 | 0 | 0 | 0 | 0
400 |  | Telpas termogalva 15-28oC | gab. | 2 |  |  | 0 |  |  | 0 | 0 | 0 | 0 | 0 | 0
401 | 15*30 | Siltumizolācijas čaula | m | 18 |  |  | 0 |  |  | 0 | 0 | 0 | 0 | 0 | 0
|  | Dzīvokļa siltuma uzskaites mezgls |  |  |  |  | 0 |  |  | 0 | 0 | 0 | 0 | 0 | 0
402 |  | Slēdzams metāla skapis uzskaites mezgla ievietošanai | kompl. | 1 |  |  | 0 |  |  | 0 | 0 | 0 | 0 | 0 | 0
403 | DN15 | Rokas balansējošais vārsts | gab. | 1 |  |  | 0 |  |  | 0 | 0 | 0 | 0 | 0 | 0
404 | DN15 | Noslēgvārsts | gab. | 2 |  |  | 0 |  |  | 0 | 0 | 0 | 0 | 0 | 0
405 | DN15 | Noslēgvārsts ar ligzdu temp. sensoram | gab. | 1 |  |  | 0 |  |  | 0 | 0 | 0 | 0 | 0 | 0
406 | DN15 | Smalkais gružu filtrs | gab. | 1 |  |  | 0 |  |  | 0 | 0 | 0 | 0 | 0 | 0
407 | DN15 | Ultraskaņas siltuma skaitītājs Dn15 “Ultego III smart" firmas ISTA vai ekvivalents, ūdens caurplūde: Lmax=1,2 m³/st; Lopt=0,6 m³/st; Lmin=6 l/st; ūdens t° diapazons: 5–130°C; Precizitātes klase EN 1434; Spiediens 16 bar; t° sensori DIN IC 751 Pt 500 Ar divvirzienu optisko radio moduli “ISTA Optosonic U 3 radio net”; IP aizsardzības klase IP 54 (EN 60529); 868 MHz Jādarbojas sistēmā “ISTA Symphonic sensor net” un pieslēdzams pie datu pārraides ierīces “ISTA Memonic 3 radio net" | kompl. | 1 |  |  | 0 |  |  | 0 | 0 | 0 | 0 | 0 | 0
408 |  | Izolācijas stiprinājumi | kompl. | 1 |  |  | 0 |  |  | 0 | 0 | 0 | 0 | 0 | 0
409 |  | Cauruļu un iekārtu stiprinājumi | kompl. | 1 |  |  | 0 |  |  | 0 | 0 | 0 | 0 | 0 | 0
410 |  | Lodēšanas materiāli | kompl. | 1 |  |  | 0 |  |  | 0 | 0 | 0 | 0 | 0 | 0
411 |  | Palīgmateriāli | kompl. | 1 |  |  | 0 |  |  | 0 | 0 | 0 | 0 | 0 | 0
412 |  | Celtniecības un ugunsdrošās aizdares materiāli | kompl. | 1 |  |  | 0 |  |  | 0 | 0 | 0 | 0 | 0 | 0
413 |  | Sistēmas ieregulēšana un nodošana ekspluatācijā | kompl. | 1 |  |  | 0 |  |  | 0 | 0 | 0 | 0 | 0 | 0
|  | Dzīvoklis Nr19. |  |  |  |  | 0 |  |  | 0 | 0 | 0 | 0 | 0 | 0
414 | 200x200 | Gaisa nosūces reste | gab. | 3 |  |  | 0 |  |  | 0 | 0 | 0 | 0 | 0 | 0
415 | d15*0,7 | Vara apkures caurule | m | 68 |  |  | 0 |  |  | 0 | 0 | 0 | 0 | 0 | 0
416 | d15 | Līkums 90gr. (kapara) | gab. | 32 |  |  | 0 |  |  | 0 | 0 | 0 | 0 | 0 | 0
417 | d15/d15 | Trejgabals (kapara) | gab. | 4 |  |  | 0 |  |  | 0 | 0 | 0 | 0 | 0 | 0
418 |  | Termostatiskais vārsts | kompl. | 2 |  |  | 0 |  |  | 0 | 0 | 0 | 0 | 0 | 0
419 |  | Termostatiskais vārsts | kompl. | 1 |  |  | 0 |  |  | 0 | 0 | 0 | 0 | 0 | 0
420 | DN15 | Sildķermeņa pievienojuma krāns komplektā ar tukšošanas krānu | kompl. | 3 |  |  | 0 |  |  | 0 | 0 | 0 | 0 | 0 | 0
421 |  | Telpas termogalva 15-28oC | gab. | 3 |  |  | 0 |  |  | 0 | 0 | 0 | 0 | 0 | 0
422 | 15*30 | Siltumizolācijas čaula | m | 1.2 |  |  | 0 |  |  | 0 | 0 | 0 | 0 | 0 | 0
|  | Dzīvokļa siltuma uzskaites mezgls |  |  |  |  | 0 |  |  | 0 | 0 | 0 | 0 | 0 | 0
423 |  | Slēdzams metāla skapis uzskaites mezgla ievietošanai | kompl. | 1 |  |  | 0 |  |  | 0 | 0 | 0 | 0 | 0 | 0
424 | DN15 | Rokas balansējošais vārsts | gab. | 1 |  |  | 0 |  |  | 0 | 0 | 0 | 0 | 0 | 0
425 | DN15 | Noslēgvārsts | gab. | 2 |  |  | 0 |  |  | 0 | 0 | 0 | 0 | 0 | 0
426 | DN15 | Noslēgvārsts ar ligzdu temp. sensoram | gab. | 1 |  |  | 0 |  |  | 0 | 0 | 0 | 0 | 0 | 0
427 | DN15 | Smalkais gružu filtrs | gab. | 1 |  |  | 0 |  |  | 0 | 0 | 0 | 0 | 0 | 0
428 | DN15 | Ultraskaņas siltuma skaitītājs Dn15 “Ultego III smart" firmas ISTA vai ekvivalents, ūdens caurplūde: Lmax=1,2 m³/st; Lopt=0,6 m³/st; Lmin=6 l/st; ūdens t° diapazons: 5–130°C; Precizitātes klase EN 1434; Spiediens 16 bar; t° sensori DIN IC 751 Pt 500 Ar divvirzienu optisko radio moduli “ISTA Optosonic U 3 radio net”; IP aizsardzības klase IP 54 (EN 60529); 868 MHz Jādarbojas sistēmā “ISTA Symphonic sensor net” un pieslēdzams pie datu pārraides ierīces “ISTA Memonic 3 radio net" | kompl. | 1 |  |  | 0 |  |  | 0 | 0 | 0 | 0 | 0 | 0
429 |  | Izolācijas stiprinājumi | kompl. | 1 |  |  | 0 |  |  | 0 | 0 | 0 | 0 | 0 | 0
430 |  | Cauruļu un iekārtu stiprinājumi | kompl. | 1 |  |  | 0 |  |  | 0 | 0 | 0 | 0 | 0 | 0
431 |  | Lodēšanas materiāli | kompl. | 1 |  |  | 0 |  |  | 0 | 0 | 0 | 0 | 0 | 0
432 |  | Palīgmateriāli | kompl. | 1 |  |  | 0 |  |  | 0 | 0 | 0 | 0 | 0 | 0
433 |  | Celtniecības un ugunsdrošās aizdares materiāli | kompl. | 1 |  |  | 0 |  |  | 0 | 0 | 0 | 0 | 0 | 0
434 |  | Sistēmas ieregulēšana un nodošana ekspluatācijā | kompl. | 1 |  |  | 0 |  |  | 0 | 0 | 0 | 0 | 0 | 0
|  | Dzīvoklis Nr20. |  |  |  |  | 0 |  |  | 0 | 0 | 0 | 0 | 0 | 0
435 | 200x200 | Gaisa nosūces reste | gab. | 3 |  |  | 0 |  |  | 0 | 0 | 0 | 0 | 0 | 0
436 | d15*0,7 | Vara apkures caurule | m | 37 |  |  | 0 |  |  | 0 | 0 | 0 | 0 | 0 | 0
437 | d15 | Līkums 90gr. (kapara) | gab. | 24 |  |  | 0 |  |  | 0 | 0 | 0 | 0 | 0 | 0
438 | d15/d15 | Trejgabals (kapara) | gab. | 2 |  |  | 0 |  |  | 0 | 0 | 0 | 0 | 0 | 0
439 |  | Termostatiskais vārsts | kompl. | 1 |  |  | 0 |  |  | 0 | 0 | 0 | 0 | 0 | 0
440 |  | Termostatiskais vārsts | kompl. | 1 |  |  | 0 |  |  | 0 | 0 | 0 | 0 | 0 | 0
441 | DN15 | Sildķermeņa pievienojuma krāns komplektā ar tukšošanas krānu | kompl. | 2 |  |  | 0 |  |  | 0 | 0 | 0 | 0 | 0 | 0
442 |  | Telpas termogalva 15-28oC | gab. | 2 |  |  | 0 |  |  | 0 | 0 | 0 | 0 | 0 | 0
443 | 15*30 | Siltumizolācijas čaula | m | 1.2 |  |  | 0 |  |  | 0 | 0 | 0 | 0 | 0 | 0
|  | Dzīvokļa siltuma uzskaites mezgls |  |  |  |  | 0 |  |  | 0 | 0 | 0 | 0 | 0 | 0
444 |  | Slēdzams metāla skapis uzskaites mezgla ievietošanai | kompl. | 1 |  |  | 0 |  |  | 0 | 0 | 0 | 0 | 0 | 0
445 | DN15 | Rokas balansējošais vārsts | gab. | 1 |  |  | 0 |  |  | 0 | 0 | 0 | 0 | 0 | 0
446 | DN15 | Noslēgvārsts | gab. | 2 |  |  | 0 |  |  | 0 | 0 | 0 | 0 | 0 | 0
447 | DN15 | Noslēgvārsts ar ligzdu temp. sensoram | gab. | 1 |  |  | 0 |  |  | 0 | 0 | 0 | 0 | 0 | 0
448 | DN15 | Smalkais gružu filtrs | gab. | 1 |  |  | 0 |  |  | 0 | 0 | 0 | 0 | 0 | 0
449 | DN15 | Ultraskaņas siltuma skaitītājs Dn15 “Ultego III smart" firmas ISTA vai ekvivalents, ūdens caurplūde: Lmax=1,2 m³/st; Lopt=0,6 m³/st; Lmin=6 l/st; ūdens t° diapazons: 5–130°C; Precizitātes klase EN 1434; Spiediens 16 bar; t° sensori DIN IC 751 Pt 500 Ar divvirzienu optisko radio moduli “ISTA Optosonic U 3 radio net”; IP aizsardzības klase IP 54 (EN 60529); 868 MHz Jādarbojas sistēmā “ISTA Symphonic sensor net” un pieslēdzams pie datu pārraides ierīces “ISTA Memonic 3 radio net" | kompl. | 1 |  |  | 0 |  |  | 0 | 0 | 0 | 0 | 0 | 0
450 |  | Izolācijas stiprinājumi | kompl. | 1 |  |  | 0 |  |  | 0 | 0 | 0 | 0 | 0 | 0
451 |  | Cauruļu un iekārtu stiprinājumi | kompl. | 1 |  |  | 0 |  |  | 0 | 0 | 0 | 0 | 0 | 0
452 |  | Lodēšanas materiāli | kompl. | 1 |  |  | 0 |  |  | 0 | 0 | 0 | 0 | 0 | 0
453 |  | Palīgmateriāli | kompl. | 1 |  |  | 0 |  |  | 0 | 0 | 0 | 0 | 0 | 0
454 |  | Celtniecības un ugunsdrošās aizdares materiāli | kompl. | 1 |  |  | 0 |  |  | 0 | 0 | 0 | 0 | 0 | 0
455 |  | Sistēmas ieregulēšana un nodošana ekspluatācijā | kompl. | 1 |  |  | 0 |  |  | 0 | 0 | 0 | 0 | 0 | 0
|  | Dzīvoklis Nr21. |  |  |  |  | 0 |  |  | 0 | 0 | 0 | 0 | 0 | 0
456 | 200x200 | Gaisa nosūces reste | gab. | 3 |  |  | 0 |  |  | 0 | 0 | 0 | 0 | 0 | 0
457 | d15*0,7 | Vara apkures caurule | m | 57 |  |  | 0 |  |  | 0 | 0 | 0 | 0 | 0 | 0
458 | d15 | Līkums 45gr. (kapara) | gab. | 2 |  |  | 0 |  |  | 0 | 0 | 0 | 0 | 0 | 0
459 | d15 | Līkums 90gr. (kapara) | gab. | 26 |  |  | 0 |  |  | 0 | 0 | 0 | 0 | 0 | 0
460 | d15/d15 | Trejgabals (kapara) | kompl. | 4 |  |  | 0 |  |  | 0 | 0 | 0 | 0 | 0 | 0
461 |  | Termostatiskais vārsts | kompl. | 2 |  |  | 0 |  |  | 0 | 0 | 0 | 0 | 0 | 0
462 |  | Termostatiskais vārsts | kompl. | 1 |  |  | 0 |  |  | 0 | 0 | 0 | 0 | 0 | 0
463 | DN15 | Sildķermeņa pievienojuma krāns komplektā ar tukšošanas krānu | kompl. | 3 |  |  | 0 |  |  | 0 | 0 | 0 | 0 | 0 | 0
464 |  | Telpas termogalva 15-28oC | gab. | 3 |  |  | 0 |  |  | 0 | 0 | 0 | 0 | 0 | 0
465 | 18*30 | Siltumizolācijas čaula | m | 1.5 |  |  | 0 |  |  | 0 | 0 | 0 | 0 | 0 | 0
|  | Dzīvokļa siltuma uzskaites mezgls |  |  |  |  | 0 |  |  | 0 | 0 | 0 | 0 | 0 | 0
466 |  | Slēdzams metāla skapis uzskaites mezgla ievietošanai | kompl. | 1 |  |  | 0 |  |  | 0 | 0 | 0 | 0 | 0 | 0
467 | DN15 | Rokas balansējošais vārsts | gab. | 1 |  |  | 0 |  |  | 0 | 0 | 0 | 0 | 0 | 0
468 | DN15 | Noslēgvārsts | gab. | 2 |  |  | 0 |  |  | 0 | 0 | 0 | 0 | 0 | 0
469 | DN15 | Noslēgvārsts ar ligzdu temp. sensoram | gab. | 1 |  |  | 0 |  |  | 0 | 0 | 0 | 0 | 0 | 0
470 | DN15 | Smalkais gružu filtrs | gab. | 1 |  |  | 0 |  |  | 0 | 0 | 0 | 0 | 0 | 0
471 | DN15 | Ultraskaņas siltuma skaitītājs Dn15 “Ultego III smart" firmas ISTA vai ekvivalents, ūdens caurplūde: Lmax=1,2 m³/st; Lopt=0,6 m³/st; Lmin=6 l/st; ūdens t° diapazons: 5–130°C; Precizitātes klase EN 1434; Spiediens 16 bar; t° sensori DIN IC 751 Pt 500 Ar divvirzienu optisko radio moduli “ISTA Optosonic U 3 radio net”; IP aizsardzības klase IP 54 (EN 60529); 868 MHz Jādarbojas sistēmā “ISTA Symphonic sensor net” un pieslēdzams pie datu pārraides ierīces “ISTA Memonic 3 radio net" | kompl. | 1 |  |  | 0 |  |  | 0 | 0 | 0 | 0 | 0 | 0
472 |  | Izolācijas stiprinājumi | kompl. | 1 |  |  | 0 |  |  | 0 | 0 | 0 | 0 | 0 | 0
473 |  | Cauruļu un iekārtu stiprinājumi | kompl. | 1 |  |  | 0 |  |  | 0 | 0 | 0 | 0 | 0 | 0
474 |  | Lodēšanas materiāli | kompl. | 1 |  |  | 0 |  |  | 0 | 0 | 0 | 0 | 0 | 0
475 |  | Palīgmateriāli | kompl. | 1 |  |  | 0 |  |  | 0 | 0 | 0 | 0 | 0 | 0
476 |  | Celtniecības un ugunsdrošās aizdares materiāli | kompl. | 1 |  |  | 0 |  |  | 0 | 0 | 0 | 0 | 0 | 0
477 |  | Sistēmas ieregulēšana un nodošana ekspluatācijā | kompl. | 1 |  |  | 0 |  |  | 0 | 0 | 0 | 0 | 0 | 0
|  | Dzīvoklis Nr22. |  |  |  |  | 0 |  |  | 0 | 0 | 0 | 0 | 0 | 0
478 | 200x200 | Gaisa nosūces reste | gab. | 3 |  |  | 0 |  |  | 0 | 0 | 0 | 0 | 0 | 0
479 | d15*0,7 | Vara apkures caurule | m | 68 |  |  | 0 |  |  | 0 | 0 | 0 | 0 | 0 | 0
480 | d15 | Līkums 90gr. (kapara) | gab. | 32 |  |  | 0 |  |  | 0 | 0 | 0 | 0 | 0 | 0
481 | d15/d15 | Trejgabals (kapara) | gab. | 4 |  |  | 0 |  |  | 0 | 0 | 0 | 0 | 0 | 0
482 |  | Termostatiskais vārsts | kompl. | 2 |  |  | 0 |  |  | 0 | 0 | 0 | 0 | 0 | 0
483 |  | Termostatiskais vārsts | kompl. | 1 |  |  | 0 |  |  | 0 | 0 | 0 | 0 | 0 | 0
484 | DN15 | Sildķermeņa pievienojuma krāns komplektā ar tukšošanas krānu | kompl. | 3 |  |  | 0 |  |  | 0 | 0 | 0 | 0 | 0 | 0
485 |  | Telpas termogalva 15-28oC | gab. | 3 |  |  | 0 |  |  | 0 | 0 | 0 | 0 | 0 | 0
486 | 15*30 | Siltumizolācijas čaula | m | 1.2 |  |  | 0 |  |  | 0 | 0 | 0 | 0 | 0 | 0
|  | Dzīvokļa siltuma uzskaites mezgls |  |  |  |  | 0 |  |  | 0 | 0 | 0 | 0 | 0 | 0
487 |  | Slēdzams metāla skapis uzskaites mezgla ievietošanai | kompl. | 1 |  |  | 0 |  |  | 0 | 0 | 0 | 0 | 0 | 0
488 | DN15 | Rokas balansējošais vārsts | gab. | 1 |  |  | 0 |  |  | 0 | 0 | 0 | 0 | 0 | 0
489 | DN15 | Noslēgvārsts | gab. | 2 |  |  | 0 |  |  | 0 | 0 | 0 | 0 | 0 | 0
490 | DN15 | Noslēgvārsts ar ligzdu temp. sensoram | gab. | 1 |  |  | 0 |  |  | 0 | 0 | 0 | 0 | 0 | 0
491 | DN15 | Smalkais gružu filtrs | gab. | 1 |  |  | 0 |  |  | 0 | 0 | 0 | 0 | 0 | 0
492 | DN15 | Ultraskaņas siltuma skaitītājs Dn15 “Ultego III smart" firmas ISTA vai ekvivalents, ūdens caurplūde: Lmax=1,2 m³/st; Lopt=0,6 m³/st; Lmin=6 l/st; ūdens t° diapazons: 5–130°C; Precizitātes klase EN 1434; Spiediens 16 bar; t° sensori DIN IC 751 Pt 500 Ar divvirzienu optisko radio moduli “ISTA Optosonic U 3 radio net”; IP aizsardzības klase IP 54 (EN 60529); 868 MHz Jādarbojas sistēmā “ISTA Symphonic sensor net” un pieslēdzams pie datu pārraides ierīces “ISTA Memonic 3 radio net" | kompl. | 1 |  |  | 0 |  |  | 0 | 0 | 0 | 0 | 0 | 0
493 |  | Izolācijas stiprinājumi | kompl. | 1 |  |  | 0 |  |  | 0 | 0 | 0 | 0 | 0 | 0
494 |  | Cauruļu un iekārtu stiprinājumi | kompl. | 1 |  |  | 0 |  |  | 0 | 0 | 0 | 0 | 0 | 0
495 |  | Lodēšanas materiāli | kompl. | 1 |  |  | 0 |  |  | 0 | 0 | 0 | 0 | 0 | 0
496 |  | Palīgmateriāli | kompl. | 1 |  |  | 0 |  |  | 0 | 0 | 0 | 0 | 0 | 0
497 |  | Celtniecības un ugunsdrošās aizdares materiāli | kompl. | 1 |  |  | 0 |  |  | 0 | 0 | 0 | 0 | 0 | 0
498 |  | Sistēmas ieregulēšana un nodošana ekspluatācijā | kompl. | 1 |  |  | 0 |  |  | 0 | 0 | 0 | 0 | 0 | 0
|  | Dzīvoklis Nr23. |  |  |  |  | 0 |  |  | 0 | 0 | 0 | 0 | 0 | 0
499 | 200x200 | Gaisa nosūces reste | gab. | 3 |  |  | 0 |  |  | 0 | 0 | 0 | 0 | 0 | 0
500 | d15*0,7 | Vara apkures caurule | m | 37 |  |  | 0 |  |  | 0 | 0 | 0 | 0 | 0 | 0
501 | d15 | Līkums 90gr. (kapara) | gab. | 24 |  |  | 0 |  |  | 0 | 0 | 0 | 0 | 0 | 0
502 | d15/d15 | Trejgabals (kapara) | gab. | 2 |  |  | 0 |  |  | 0 | 0 | 0 | 0 | 0 | 0
503 |  | Termostatiskais vārsts | kompl. | 1 |  |  | 0 |  |  | 0 | 0 | 0 | 0 | 0 | 0
504 |  | Termostatiskais vārsts | kompl. | 1 |  |  | 0 |  |  | 0 | 0 | 0 | 0 | 0 | 0
505 | DN15 | Sildķermeņa pievienojuma krāns komplektā ar tukšošanas krānu | kompl. | 2 |  |  | 0 |  |  | 0 | 0 | 0 | 0 | 0 | 0
506 |  | Telpas termogalva 15-28oC | gab. | 2 |  |  | 0 |  |  | 0 | 0 | 0 | 0 | 0 | 0
507 | 15*30 | Siltumizolācijas čaula | m | 1.2 |  |  | 0 |  |  | 0 | 0 | 0 | 0 | 0 | 0
|  | Dzīvokļa siltuma uzskaites mezgls |  |  |  |  | 0 |  |  | 0 | 0 | 0 | 0 | 0 | 0
508 |  | Slēdzams metāla skapis uzskaites mezgla ievietošanai | kompl. | 1 |  |  | 0 |  |  | 0 | 0 | 0 | 0 | 0 | 0
509 | DN15 | Rokas balansējošais vārsts | gab. | 1 |  |  | 0 |  |  | 0 | 0 | 0 | 0 | 0 | 0
510 | DN15 | Noslēgvārsts | gab. | 2 |  |  | 0 |  |  | 0 | 0 | 0 | 0 | 0 | 0
511 | DN15 | Noslēgvārsts ar ligzdu temp. sensoram | gab. | 1 |  |  | 0 |  |  | 0 | 0 | 0 | 0 | 0 | 0
512 | DN15 | Smalkais gružu filtrs | gab. | 1 |  |  | 0 |  |  | 0 | 0 | 0 | 0 | 0 | 0
513 | DN15 | Ultraskaņas siltuma skaitītājs Dn15 “Ultego III smart" firmas ISTA vai ekvivalents, ūdens caurplūde: Lmax=1,2 m³/st; Lopt=0,6 m³/st; Lmin=6 l/st; ūdens t° diapazons: 5–130°C; Precizitātes klase EN 1434; Spiediens 16 bar; t° sensori DIN IC 751 Pt 500 Ar divvirzienu optisko radio moduli “ISTA Optosonic U 3 radio net”; IP aizsardzības klase IP 54 (EN 60529); 868 MHz Jādarbojas sistēmā “ISTA Symphonic sensor net” un pieslēdzams pie datu pārraides ierīces “ISTA Memonic 3 radio net" | kompl. | 1 |  |  | 0 |  |  | 0 | 0 | 0 | 0 | 0 | 0
514 |  | Izolācijas stiprinājumi | kompl. | 1 |  |  | 0 |  |  | 0 | 0 | 0 | 0 | 0 | 0
515 |  | Cauruļu un iekārtu stiprinājumi | kompl. | 1 |  |  | 0 |  |  | 0 | 0 | 0 | 0 | 0 | 0
516 |  | Lodēšanas materiāli | kompl. | 1 |  |  | 0 |  |  | 0 | 0 | 0 | 0 | 0 | 0
517 |  | Palīgmateriāli | kompl. | 1 |  |  | 0 |  |  | 0 | 0 | 0 | 0 | 0 | 0
518 |  | Celtniecības un ugunsdrošās aizdares materiāli | kompl. | 1 |  |  | 0 |  |  | 0 | 0 | 0 | 0 | 0 | 0
519 |  | Sistēmas ieregulēšana un nodošana ekspluatācijā | kompl. | 1 |  |  | 0 |  |  | 0 | 0 | 0 | 0 | 0 | 0
|  | Dzīvoklis Nr24. |  |  |  |  | 0 |  |  | 0 | 0 | 0 | 0 | 0 | 0
520 | 200x200 | Gaisa nosūces reste | gab. | 3 |  |  | 0 |  |  | 0 | 0 | 0 | 0 | 0 | 0
521 | d15*0,7 | Vara apkures caurule | m | 57 |  |  | 0 |  |  | 0 | 0 | 0 | 0 | 0 | 0
522 | d15 | Līkums 45gr. (kapara) | gab. | 2 |  |  | 0 |  |  | 0 | 0 | 0 | 0 | 0 | 0
523 | d15 | Līkums 90gr. (kapara) | gab. | 26 |  |  | 0 |  |  | 0 | 0 | 0 | 0 | 0 | 0
524 | d15/d15 | Trejgabals (kapara) | kompl. | 4 |  |  | 0 |  |  | 0 | 0 | 0 | 0 | 0 | 0
525 |  | Termostatiskais vārsts | kompl. | 2 |  |  | 0 |  |  | 0 | 0 | 0 | 0 | 0 | 0
526 |  | Termostatiskais vārsts | kompl. | 1 |  |  | 0 |  |  | 0 | 0 | 0 | 0 | 0 | 0
527 | DN15 | Sildķermeņa pievienojuma krāns komplektā ar tukšošanas krānu | kompl. | 3 |  |  | 0 |  |  | 0 | 0 | 0 | 0 | 0 | 0
528 |  | Telpas termogalva 15-28oC | gab. | 3 |  |  | 0 |  |  | 0 | 0 | 0 | 0 | 0 | 0
529 | 18*30 | Siltumizolācijas čaula | m | 1.5 |  |  | 0 |  |  | 0 | 0 | 0 | 0 | 0 | 0
|  | Dzīvokļa siltuma uzskaites mezgls |  |  |  |  | 0 |  |  | 0 | 0 | 0 | 0 | 0 | 0
530 |  | Slēdzams metāla skapis uzskaites mezgla ievietošanai | kompl. | 1 |  |  | 0 |  |  | 0 | 0 | 0 | 0 | 0 | 0
531 | DN15 | Rokas balansējošais vārsts | gab. | 1 |  |  | 0 |  |  | 0 | 0 | 0 | 0 | 0 | 0
532 | DN15 | Noslēgvārsts | gab. | 2 |  |  | 0 |  |  | 0 | 0 | 0 | 0 | 0 | 0
533 | DN15 | Noslēgvārsts ar ligzdu temp. sensoram | gab. | 1 |  |  | 0 |  |  | 0 | 0 | 0 | 0 | 0 | 0
534 | DN15 | Smalkais gružu filtrs | gab. | 1 |  |  | 0 |  |  | 0 | 0 | 0 | 0 | 0 | 0
535 | DN15 | Ultraskaņas siltuma skaitītājs Dn15 “Ultego III smart" firmas ISTA vai ekvivalents, ūdens caurplūde: Lmax=1,2 m³/st; Lopt=0,6 m³/st; Lmin=6 l/st; ūdens t° diapazons: 5–130°C; Precizitātes klase EN 1434; Spiediens 16 bar; t° sensori DIN IC 751 Pt 500 Ar divvirzienu optisko radio moduli “ISTA Optosonic U 3 radio net”; IP aizsardzības klase IP 54 (EN 60529); 868 MHz Jādarbojas sistēmā “ISTA Symphonic sensor net” un pieslēdzams pie datu pārraides ierīces “ISTA Memonic 3 radio net" | kompl. | 1 |  |  | 0 |  |  | 0 | 0 | 0 | 0 | 0 | 0
536 |  | Izolācijas stiprinājumi | kompl. | 1 |  |  | 0 |  |  | 0 | 0 | 0 | 0 | 0 | 0
537 |  | Cauruļu un iekārtu stiprinājumi | kompl. | 1 |  |  | 0 |  |  | 0 | 0 | 0 | 0 | 0 | 0
538 |  | Lodēšanas materiāli | kompl. | 1 |  |  | 0 |  |  | 0 | 0 | 0 | 0 | 0 | 0
539 |  | Palīgmateriāli | kompl. | 1 |  |  | 0 |  |  | 0 | 0 | 0 | 0 | 0 | 0
540 |  | Celtniecības un ugunsdrošās aizdares materiāli | kompl. | 1 |  |  | 0 |  |  | 0 | 0 | 0 | 0 | 0 | 0
541 |  | Sistēmas ieregulēšana un nodošana ekspluatācijā | kompl. | 1 |  |  | 0 |  |  | 0 | 0 | 0 | 0 | 0 | 0
|  | Dzīvoklis Nr25. |  |  |  |  | 0 |  |  | 0 | 0 | 0 | 0 | 0 | 0
542 | 200x200 | Gaisa nosūces reste | gab. | 3 |  |  | 0 |  |  | 0 | 0 | 0 | 0 | 0 | 0
543 | d15*0,7 | Vara apkures caurule | m | 68 |  |  | 0 |  |  | 0 | 0 | 0 | 0 | 0 | 0
544 | d15 | Līkums 90gr. (kapara) | gab. | 32 |  |  | 0 |  |  | 0 | 0 | 0 | 0 | 0 | 0
545 | d15/d15 | Trejgabals (kapara) | gab. | 4 |  |  | 0 |  |  | 0 | 0 | 0 | 0 | 0 | 0
546 |  | Termostatiskais vārsts | kompl. | 2 |  |  | 0 |  |  | 0 | 0 | 0 | 0 | 0 | 0
547 |  | Termostatiskais vārsts | kompl. | 1 |  |  | 0 |  |  | 0 | 0 | 0 | 0 | 0 | 0
548 | DN15 | Sildķermeņa pievienojuma krāns komplektā ar tukšošanas krānu | kompl. | 3 |  |  | 0 |  |  | 0 | 0 | 0 | 0 | 0 | 0
549 |  | Telpas termogalva 15-28oC | gab. | 3 |  |  | 0 |  |  | 0 | 0 | 0 | 0 | 0 | 0
550 | 15*30 | Siltumizolācijas čaula | m | 1.2 |  |  | 0 |  |  | 0 | 0 | 0 | 0 | 0 | 0
|  | Dzīvokļa siltuma uzskaites mezgls |  |  |  |  | 0 |  |  | 0 | 0 | 0 | 0 | 0 | 0
551 |  | Slēdzams metāla skapis uzskaites mezgla ievietošanai | kompl. | 1 |  |  | 0 |  |  | 0 | 0 | 0 | 0 | 0 | 0
552 | DN15 | Rokas balansējošais vārsts | gab. | 1 |  |  | 0 |  |  | 0 | 0 | 0 | 0 | 0 | 0
553 | DN15 | Noslēgvārsts | gab. | 2 |  |  | 0 |  |  | 0 | 0 | 0 | 0 | 0 | 0
554 | DN15 | Noslēgvārsts ar ligzdu temp. sensoram | gab. | 1 |  |  | 0 |  |  | 0 | 0 | 0 | 0 | 0 | 0
555 | DN15 | Smalkais gružu filtrs | gab. | 1 |  |  | 0 |  |  | 0 | 0 | 0 | 0 | 0 | 0
556 | DN15 | Ultraskaņas siltuma skaitītājs Dn15 “Ultego III smart" firmas ISTA vai ekvivalents, ūdens caurplūde: Lmax=1,2 m³/st; Lopt=0,6 m³/st; Lmin=6 l/st; ūdens t° diapazons: 5–130°C; Precizitātes klase EN 1434; Spiediens 16 bar; t° sensori DIN IC 751 Pt 500 Ar divvirzienu optisko radio moduli “ISTA Optosonic U 3 radio net”; IP aizsardzības klase IP 54 (EN 60529); 868 MHz Jādarbojas sistēmā “ISTA Symphonic sensor net” un pieslēdzams pie datu pārraides ierīces “ISTA Memonic 3 radio net" | kompl. | 1 |  |  | 0 |  |  | 0 | 0 | 0 | 0 | 0 | 0
557 |  | Izolācijas stiprinājumi | kompl. | 1 |  |  | 0 |  |  | 0 | 0 | 0 | 0 | 0 | 0
558 |  | Cauruļu un iekārtu stiprinājumi | kompl. | 1 |  |  | 0 |  |  | 0 | 0 | 0 | 0 | 0 | 0
559 |  | Lodēšanas materiāli | kompl. | 1 |  |  | 0 |  |  | 0 | 0 | 0 | 0 | 0 | 0
560 |  | Palīgmateriāli | kompl. | 1 |  |  | 0 |  |  | 0 | 0 | 0 | 0 | 0 | 0
561 |  | Celtniecības un ugunsdrošās aizdares materiāli | kompl. | 1 |  |  | 0 |  |  | 0 | 0 | 0 | 0 | 0 | 0
562 |  | Sistēmas ieregulēšana un nodošana ekspluatācijā | kompl. | 1 |  |  | 0 |  |  | 0 | 0 | 0 | 0 | 0 | 0
|  | Dzīvoklis Nr26. |  |  |  |  | 0 |  |  | 0 | 0 | 0 | 0 | 0 | 0
563 | 200x200 | Gaisa nosūces reste | gab. | 3 |  |  | 0 |  |  | 0 | 0 | 0 | 0 | 0 | 0
564 | d15*0,7 | Vara apkures caurule | m | 37 |  |  | 0 |  |  | 0 | 0 | 0 | 0 | 0 | 0
565 | d15 | Līkums 90gr. (kapara) | gab. | 24 |  |  | 0 |  |  | 0 | 0 | 0 | 0 | 0 | 0
566 | d15/d15 | Trejgabals (kapara) | gab. | 2 |  |  | 0 |  |  | 0 | 0 | 0 | 0 | 0 | 0
567 |  | Termostatiskais vārsts | kompl. | 1 |  |  | 0 |  |  | 0 | 0 | 0 | 0 | 0 | 0
568 |  | Termostatiskais vārsts | kompl. | 1 |  |  | 0 |  |  | 0 | 0 | 0 | 0 | 0 | 0
569 | DN15 | Sildķermeņa pievienojuma krāns komplektā ar tukšošanas krānu | kompl. | 2 |  |  | 0 |  |  | 0 | 0 | 0 | 0 | 0 | 0
570 |  | Telpas termogalva 15-28oC | gab. | 2 |  |  | 0 |  |  | 0 | 0 | 0 | 0 | 0 | 0
571 | 15*30 | Siltumizolācijas čaula | m | 1.2 |  |  | 0 |  |  | 0 | 0 | 0 | 0 | 0 | 0
|  | Dzīvokļa siltuma uzskaites mezgls |  |  |  |  | 0 |  |  | 0 | 0 | 0 | 0 | 0 | 0
572 |  | Slēdzams metāla skapis uzskaites mezgla ievietošanai | kompl. | 1 |  |  | 0 |  |  | 0 | 0 | 0 | 0 | 0 | 0
573 | DN15 | Rokas balansējošais vārsts | gab. | 1 |  |  | 0 |  |  | 0 | 0 | 0 | 0 | 0 | 0
574 | DN15 | Noslēgvārsts | gab. | 2 |  |  | 0 |  |  | 0 | 0 | 0 | 0 | 0 | 0
575 | DN15 | Noslēgvārsts ar ligzdu temp. sensoram | gab. | 1 |  |  | 0 |  |  | 0 | 0 | 0 | 0 | 0 | 0
576 | DN15 | Smalkais gružu filtrs | gab. | 1 |  |  | 0 |  |  | 0 | 0 | 0 | 0 | 0 | 0
577 | DN15 | Ultraskaņas siltuma skaitītājs Dn15 “Ultego III smart" firmas ISTA vai ekvivalents, ūdens caurplūde: Lmax=1,2 m³/st; Lopt=0,6 m³/st; Lmin=6 l/st; ūdens t° diapazons: 5–130°C; Precizitātes klase EN 1434; Spiediens 16 bar; t° sensori DIN IC 751 Pt 500 Ar divvirzienu optisko radio moduli “ISTA Optosonic U 3 radio net”; IP aizsardzības klase IP 54 (EN 60529); 868 MHz Jādarbojas sistēmā “ISTA Symphonic sensor net” un pieslēdzams pie datu pārraides ierīces “ISTA Memonic 3 radio net" | kompl. | 1 |  |  | 0 |  |  | 0 | 0 | 0 | 0 | 0 | 0
578 |  | Izolācijas stiprinājumi | kompl. | 1 |  |  | 0 |  |  | 0 | 0 | 0 | 0 | 0 | 0
579 |  | Cauruļu un iekārtu stiprinājumi | kompl. | 1 |  |  | 0 |  |  | 0 | 0 | 0 | 0 | 0 | 0
580 |  | Lodēšanas materiāli | kompl. | 1 |  |  | 0 |  |  | 0 | 0 | 0 | 0 | 0 | 0
581 |  | Palīgmateriāli | kompl. | 1 |  |  | 0 |  |  | 0 | 0 | 0 | 0 | 0 | 0
582 |  | Celtniecības un ugunsdrošās aizdares materiāli | kompl. | 1 |  |  | 0 |  |  | 0 | 0 | 0 | 0 | 0 | 0
583 |  | Sistēmas ieregulēšana un nodošana ekspluatācijā | kompl. | 1 |  |  | 0 |  |  | 0 | 0 | 0 | 0 | 0 | 0
|  | Dzīvoklis Nr27. |  |  |  |  | 0 |  |  | 0 | 0 | 0 | 0 | 0 | 0
584 | 200x200 | Gaisa nosūces reste | gab. | 3 |  |  | 0 |  |  | 0 | 0 | 0 | 0 | 0 | 0
585 | d15*0,7 | Vara apkures caurule | m | 57 |  |  | 0 |  |  | 0 | 0 | 0 | 0 | 0 | 0
586 | d15 | Līkums 45gr. (kapara) | gab. | 2 |  |  | 0 |  |  | 0 | 0 | 0 | 0 | 0 | 0
587 | d15 | Līkums 90gr. (kapara) | gab. | 26 |  |  | 0 |  |  | 0 | 0 | 0 | 0 | 0 | 0
588 | d15/d15 | Trejgabals (kapara) | kompl. | 4 |  |  | 0 |  |  | 0 | 0 | 0 | 0 | 0 | 0
589 |  | Termostatiskais vārsts | kompl. | 2 |  |  | 0 |  |  | 0 | 0 | 0 | 0 | 0 | 0
590 |  | Termostatiskais vārsts | kompl. | 1 |  |  | 0 |  |  | 0 | 0 | 0 | 0 | 0 | 0
591 | DN15 | Sildķermeņa pievienojuma krāns komplektā ar tukšošanas krānu | kompl. | 3 |  |  | 0 |  |  | 0 | 0 | 0 | 0 | 0 | 0
592 |  | Telpas termogalva 15-28oC | gab. | 3 |  |  | 0 |  |  | 0 | 0 | 0 | 0 | 0 | 0
593 | 18*30 | Siltumizolācijas čaula | m | 1.5 |  |  | 0 |  |  | 0 | 0 | 0 | 0 | 0 | 0
|  | Dzīvokļa siltuma uzskaites mezgls |  |  |  |  | 0 |  |  | 0 | 0 | 0 | 0 | 0 | 0
594 |  | Slēdzams metāla skapis uzskaites mezgla ievietošanai | kompl. | 1 |  |  | 0 |  |  | 0 | 0 | 0 | 0 | 0 | 0
595 | DN15 | Rokas balansējošais vārsts | gab. | 1 |  |  | 0 |  |  | 0 | 0 | 0 | 0 | 0 | 0
596 | DN15 | Noslēgvārsts | gab. | 2 |  |  | 0 |  |  | 0 | 0 | 0 | 0 | 0 | 0
597 | DN15 | Noslēgvārsts ar ligzdu temp. sensoram | gab. | 1 |  |  | 0 |  |  | 0 | 0 | 0 | 0 | 0 | 0
598 | DN15 | Smalkais gružu filtrs | gab. | 1 |  |  | 0 |  |  | 0 | 0 | 0 | 0 | 0 | 0
599 | DN15 | Ultraskaņas siltuma skaitītājs Dn15 “Ultego III smart" firmas ISTA vai ekvivalents, ūdens caurplūde: Lmax=1,2 m³/st; Lopt=0,6 m³/st; Lmin=6 l/st; ūdens t° diapazons: 5–130°C; Precizitātes klase EN 1434; Spiediens 16 bar; t° sensori DIN IC 751 Pt 500 Ar divvirzienu optisko radio moduli “ISTA Optosonic U 3 radio net”; IP aizsardzības klase IP 54 (EN 60529); 868 MHz Jādarbojas sistēmā “ISTA Symphonic sensor net” un pieslēdzams pie datu pārraides ierīces “ISTA Memonic 3 radio net" | kompl. | 1 |  |  | 0 |  |  | 0 | 0 | 0 | 0 | 0 | 0
600 |  | Izolācijas stiprinājumi | kompl. | 1 |  |  | 0 |  |  | 0 | 0 | 0 | 0 | 0 | 0
601 |  | Cauruļu un iekārtu stiprinājumi | kompl. | 1 |  |  | 0 |  |  | 0 | 0 | 0 | 0 | 0 | 0
602 |  | Lodēšanas materiāli | kompl. | 1 |  |  | 0 |  |  | 0 | 0 | 0 | 0 | 0 | 0
603 |  | Palīgmateriāli | kompl. | 1 |  |  | 0 |  |  | 0 | 0 | 0 | 0 | 0 | 0
604 |  | Celtniecības un ugunsdrošās aizdares materiāli | kompl. | 1 |  |  | 0 |  |  | 0 | 0 | 0 | 0 | 0 | 0
605 |  | Sistēmas ieregulēšana un nodošana ekspluatācijā | kompl. | 1 |  |  | 0 |  |  | 0 | 0 | 0 | 0 | 0 | 0
|  | Dzīvoklis Nr28. |  |  |  |  | 0 |  |  | 0 | 0 | 0 | 0 | 0 | 0
606 | 200x200 | Gaisa nosūces reste | gab. | 3 |  |  | 0 |  |  | 0 | 0 | 0 | 0 | 0 | 0
607 | d15*0,7 | Vara apkures caurule | m | 68 |  |  | 0 |  |  | 0 | 0 | 0 | 0 | 0 | 0
608 | d15 | Līkums 90gr. (kapara) | gab. | 32 |  |  | 0 |  |  | 0 | 0 | 0 | 0 | 0 | 0
609 | d15/d15 | Trejgabals (kapara) | gab. | 4 |  |  | 0 |  |  | 0 | 0 | 0 | 0 | 0 | 0
610 |  | Termostatiskais vārsts | kompl. | 1 |  |  | 0 |  |  | 0 | 0 | 0 | 0 | 0 | 0
611 |  | Termostatiskais vārsts | kompl. | 1 |  |  | 0 |  |  | 0 | 0 | 0 | 0 | 0 | 0
612 |  | Termostatiskais vārsts | kompl. | 1 |  |  | 0 |  |  | 0 | 0 | 0 | 0 | 0 | 0
613 | DN15 | Sildķermeņa pievienojuma krāns komplektā ar tukšošanas krānu | kompl. | 3 |  |  | 0 |  |  | 0 | 0 | 0 | 0 | 0 | 0
614 |  | Telpas termogalva 15-28oC | gab. | 3 |  |  | 0 |  |  | 0 | 0 | 0 | 0 | 0 | 0
615 | 15*30 | Siltumizolācijas čaula | m | 1.2 |  |  | 0 |  |  | 0 | 0 | 0 | 0 | 0 | 0
|  | Dzīvokļa siltuma uzskaites mezgls |  |  |  |  | 0 |  |  | 0 | 0 | 0 | 0 | 0 | 0
616 |  | Slēdzams metāla skapis uzskaites mezgla ievietošanai | kompl. | 1 |  |  | 0 |  |  | 0 | 0 | 0 | 0 | 0 | 0
617 | DN15 | Rokas balansējošais vārsts | gab. | 1 |  |  | 0 |  |  | 0 | 0 | 0 | 0 | 0 | 0
618 | DN15 | Noslēgvārsts | gab. | 2 |  |  | 0 |  |  | 0 | 0 | 0 | 0 | 0 | 0
619 | DN15 | Noslēgvārsts ar ligzdu temp. sensoram | gab. | 1 |  |  | 0 |  |  | 0 | 0 | 0 | 0 | 0 | 0
620 | DN15 | Smalkais gružu filtrs | gab. | 1 |  |  | 0 |  |  | 0 | 0 | 0 | 0 | 0 | 0
621 | DN15 | Ultraskaņas siltuma skaitītājs Dn15 “Ultego III smart" firmas ISTA vai ekvivalents, ūdens caurplūde: Lmax=1,2 m³/st; Lopt=0,6 m³/st; Lmin=6 l/st; ūdens t° diapazons: 5–130°C; Precizitātes klase EN 1434; Spiediens 16 bar; t° sensori DIN IC 751 Pt 500 Ar divvirzienu optisko radio moduli “ISTA Optosonic U 3 radio net”; IP aizsardzības klase IP 54 (EN 60529); 868 MHz Jādarbojas sistēmā “ISTA Symphonic sensor net” un pieslēdzams pie datu pārraides ierīces “ISTA Memonic 3 radio net" | kompl. | 1 |  |  | 0 |  |  | 0 | 0 | 0 | 0 | 0 | 0
622 |  | Izolācijas stiprinājumi | kompl. | 1 |  |  | 0 |  |  | 0 | 0 | 0 | 0 | 0 | 0
623 |  | Cauruļu un iekārtu stiprinājumi | kompl. | 1 |  |  | 0 |  |  | 0 | 0 | 0 | 0 | 0 | 0
624 |  | Lodēšanas materiāli | kompl. | 1 |  |  | 0 |  |  | 0 | 0 | 0 | 0 | 0 | 0
625 |  | Palīgmateriāli | kompl. | 1 |  |  | 0 |  |  | 0 | 0 | 0 | 0 | 0 | 0
626 |  | Celtniecības un ugunsdrošās aizdares materiāli | kompl. | 1 |  |  | 0 |  |  | 0 | 0 | 0 | 0 | 0 | 0
627 |  | Sistēmas ieregulēšana un nodošana ekspluatācijā | kompl. | 1 |  |  | 0 |  |  | 0 | 0 | 0 | 0 | 0 | 0
|  | Dzīvoklis Nr29. |  |  |  |  | 0 |  |  | 0 | 0 | 0 | 0 | 0 | 0
628 | 200x200 | Gaisa nosūces reste | gab. | 3 |  |  | 0 |  |  | 0 | 0 | 0 | 0 | 0 | 0
629 | d15*0,7 | Vara apkures caurule | m | 37 |  |  | 0 |  |  | 0 | 0 | 0 | 0 | 0 | 0
630 | d15 | Līkums 90gr. (kapara) | gab. | 24 |  |  | 0 |  |  | 0 | 0 | 0 | 0 | 0 | 0
631 | d15/d15 | Trejgabals (kapara) | gab. | 2 |  |  | 0 |  |  | 0 | 0 | 0 | 0 | 0 | 0
632 |  | Termostatiskais vārsts | kompl. | 1 |  |  | 0 |  |  | 0 | 0 | 0 | 0 | 0 | 0
633 |  | Termostatiskais vārsts | kompl. | 1 |  |  | 0 |  |  | 0 | 0 | 0 | 0 | 0 | 0
634 | DN15 | Sildķermeņa pievienojuma krāns komplektā ar tukšošanas krānu | kompl. | 2 |  |  | 0 |  |  | 0 | 0 | 0 | 0 | 0 | 0
635 |  | Telpas termogalva 15-28oC | gab. | 2 |  |  | 0 |  |  | 0 | 0 | 0 | 0 | 0 | 0
636 | 15*30 | Siltumizolācijas čaula | m | 1.2 |  |  | 0 |  |  | 0 | 0 | 0 | 0 | 0 | 0
|  | Dzīvokļa siltuma uzskaites mezgls |  |  |  |  | 0 |  |  | 0 | 0 | 0 | 0 | 0 | 0
634 |  | Slēdzams metāla skapis uzskaites mezgla ievietošanai | kompl. | 1 |  |  | 0 |  |  | 0 | 0 | 0 | 0 | 0 | 0
635 | DN15 | Rokas balansējošais vārsts | gab. | 1 |  |  | 0 |  |  | 0 | 0 | 0 | 0 | 0 | 0
636 | DN15 | Noslēgvārsts | gab. | 2 |  |  | 0 |  |  | 0 | 0 | 0 | 0 | 0 | 0
637 | DN15 | Noslēgvārsts ar ligzdu temp. sensoram | gab. | 1 |  |  | 0 |  |  | 0 | 0 | 0 | 0 | 0 | 0
638 | DN15 | Smalkais gružu filtrs | gab. | 1 |  |  | 0 |  |  | 0 | 0 | 0 | 0 | 0 | 0
639 | DN15 | Ultraskaņas siltuma skaitītājs Dn15 “Ultego III smart" firmas ISTA vai ekvivalents, ūdens caurplūde: Lmax=1,2 m³/st; Lopt=0,6 m³/st; Lmin=6 l/st; ūdens t° diapazons: 5–130°C; Precizitātes klase EN 1434; Spiediens 16 bar; t° sensori DIN IC 751 Pt 500 Ar divvirzienu optisko radio moduli “ISTA Optosonic U 3 radio net”; IP aizsardzības klase IP 54 (EN 60529); 868 MHz Jādarbojas sistēmā “ISTA Symphonic sensor net” un pieslēdzams pie datu pārraides ierīces “ISTA Memonic 3 radio net" | kompl. | 1 |  |  | 0 |  |  | 0 | 0 | 0 | 0 | 0 | 0
640 |  | Izolācijas stiprinājumi | kompl. | 1 |  |  | 0 |  |  | 0 | 0 | 0 | 0 | 0 | 0
641 |  | Cauruļu un iekārtu stiprinājumi | kompl. | 1 |  |  | 0 |  |  | 0 | 0 | 0 | 0 | 0 | 0
642 |  | Lodēšanas materiāli | kompl. | 1 |  |  | 0 |  |  | 0 | 0 | 0 | 0 | 0 | 0
643 |  | Palīgmateriāli | kompl. | 1 |  |  | 0 |  |  | 0 | 0 | 0 | 0 | 0 | 0
644 |  | Celtniecības un ugunsdrošās aizdares materiāli | kompl. | 1 |  |  | 0 |  |  | 0 | 0 | 0 | 0 | 0 | 0
645 |  | Sistēmas ieregulēšana un nodošana ekspluatācijā | kompl. | 1 |  |  | 0 |  |  | 0 | 0 | 0 | 0 | 0 | 0
|  | Dzīvoklis Nr30. |  |  |  |  | 0 |  |  | 0 | 0 | 0 | 0 | 0 | 0
646 | 200x200 | Gaisa nosūces reste | gab. | 3 |  |  | 0 |  |  | 0 | 0 | 0 | 0 | 0 | 0
647 | d15*0,7 | Vara apkures caurule | m | 57 |  |  | 0 |  |  | 0 | 0 | 0 | 0 | 0 | 0
648 | d15 | Līkums 45gr. (kapara) | gab. | 2 |  |  | 0 |  |  | 0 | 0 | 0 | 0 | 0 | 0
649 | d15 | Līkums 90gr. (kapara) | gab. | 26 |  |  | 0 |  |  | 0 | 0 | 0 | 0 | 0 | 0
650 | d15/d15 | Trejgabals (kapara) | kompl. | 4 |  |  | 0 |  |  | 0 | 0 | 0 | 0 | 0 | 0
651 |  | Termostatiskais vārsts | kompl. | 1 |  |  | 0 |  |  | 0 | 0 | 0 | 0 | 0 | 0
652 |  | Termostatiskais vārsts | kompl. | 1 |  |  | 0 |  |  | 0 | 0 | 0 | 0 | 0 | 0
653 |  | Termostatiskais vārsts | kompl. | 1 |  |  | 0 |  |  | 0 | 0 | 0 | 0 | 0 | 0
654 | DN15 | Radiatora H-grupas pievienojums, leņķa ar kompresijas savienojumu | kompl. | 3 |  |  | 0 |  |  | 0 | 0 | 0 | 0 | 0 | 0
655 |  | Telpas termogalva 15-28oC | gab. | 3 |  |  | 0 |  |  | 0 | 0 | 0 | 0 | 0 | 0
656 | 18*30 | Siltumizolācijas čaula | m | 1.5 |  |  | 0 |  |  | 0 | 0 | 0 | 0 | 0 | 0
|  | Dzīvokļa siltuma uzskaites mezgls |  |  |  |  | 0 |  |  | 0 | 0 | 0 | 0 | 0 | 0
657 |  | Slēdzams metāla skapis uzskaites mezgla ievietošanai | kompl. | 1 |  |  | 0 |  |  | 0 | 0 | 0 | 0 | 0 | 0
658 | DN15 | Rokas balansējošais vārsts | gab. | 1 |  |  | 0 |  |  | 0 | 0 | 0 | 0 | 0 | 0
659 | DN15 | Noslēgvārsts | gab. | 2 |  |  | 0 |  |  | 0 | 0 | 0 | 0 | 0 | 0
660 | DN15 | Noslēgvārsts ar ligzdu temp. sensoram | gab. | 1 |  |  | 0 |  |  | 0 | 0 | 0 | 0 | 0 | 0
661 | DN15 | Smalkais gružu filtrs | gab. | 1 |  |  | 0 |  |  | 0 | 0 | 0 | 0 | 0 | 0
662 | DN15 | Ultraskaņas siltuma skaitītājs Dn15 “Ultego III smart" firmas ISTA vai ekvivalents, ūdens caurplūde: Lmax=1,2 m³/st; Lopt=0,6 m³/st; Lmin=6 l/st; ūdens t° diapazons: 5–130°C; Precizitātes klase EN 1434; Spiediens 16 bar; t° sensori DIN IC 751 Pt 500 Ar divvirzienu optisko radio moduli “ISTA Optosonic U 3 radio net”; IP aizsardzības klase IP 54 (EN 60529); 868 MHz Jādarbojas sistēmā “ISTA Symphonic sensor net” un pieslēdzams pie datu pārraides ierīces “ISTA Memonic 3 radio net" | kompl. | 1 |  |  | 0 |  |  | 0 | 0 | 0 | 0 | 0 | 0
663 |  | Izolācijas stiprinājumi | kompl. | 1 |  |  | 0 |  |  | 0 | 0 | 0 | 0 | 0 | 0
664 |  | Cauruļu un iekārtu stiprinājumi | kompl. | 1 |  |  | 0 |  |  | 0 | 0 | 0 | 0 | 0 | 0
665 |  | Lodēšanas materiāli | kompl. | 1 |  |  | 0 |  |  | 0 | 0 | 0 | 0 | 0 | 0
666 |  | Palīgmateriāli | kompl. | 1 |  |  | 0 |  |  | 0 | 0 | 0 | 0 | 0 | 0
667 |  | Celtniecības un ugunsdrošās aizdares materiāli | kompl. | 1 |  |  | 0 |  |  | 0 | 0 | 0 | 0 | 0 | 0
668 |  | Sistēmas ieregulēšana un nodošana ekspluatācijā | kompl. | 1 |  |  | 0 |  |  | 0 | 0 | 0 | 0 | 0 | 0
|  | Dzīvoklis Nr31. |  |  |  |  | 0 |  |  | 0 | 0 | 0 | 0 | 0 | 0
669 | 200x200 | Gaisa nosūces reste | gab. | 3 |  |  | 0 |  |  | 0 | 0 | 0 | 0 | 0 | 0
670 | d15*0,7 | Vara apkures caurule | m | 59 |  |  | 0 |  |  | 0 | 0 | 0 | 0 | 0 | 0
671 | d15 | Līkums 90gr. (kapara) | gab. | 23 |  |  | 0 |  |  | 0 | 0 | 0 | 0 | 0 | 0
672 | d15/d15 | Trejgabals (kapara) | gab. | 6 |  |  | 0 |  |  | 0 | 0 | 0 | 0 | 0 | 0
673 |  | Termostatiskais vārsts | kompl. | 1 |  |  | 0 |  |  | 0 | 0 | 0 | 0 | 0 | 0
674 |  | Termostatiskais vārsts | kompl. | 2 |  |  | 0 |  |  | 0 | 0 | 0 | 0 | 0 | 0
675 |  | Termostatiskais vārsts | kompl. | 1 |  |  | 0 |  |  | 0 | 0 | 0 | 0 | 0 | 0
676 | DN15 | Sildķermeņa pievienojuma krāns komplektā ar tukšošanas krānu | kompl. | 4 |  |  | 0 |  |  | 0 | 0 | 0 | 0 | 0 | 0
677 |  | Telpas termogalva 15-28oC | gab. | 4 |  |  | 0 |  |  | 0 | 0 | 0 | 0 | 0 | 0
678 | 15*30 | Siltumizolācijas čaula | m | 2.4 |  |  | 0 |  |  | 0 | 0 | 0 | 0 | 0 | 0
|  | Dzīvokļa siltuma uzskaites mezgls |  |  |  |  | 0 |  |  | 0 | 0 | 0 | 0 | 0 | 0
679 |  | Slēdzams metāla skapis uzskaites mezgla ievietošanai | kompl. | 1 |  |  | 0 |  |  | 0 | 0 | 0 | 0 | 0 | 0
680 | DN15 | Rokas balansējošais vārsts | gab. | 1 |  |  | 0 |  |  | 0 | 0 | 0 | 0 | 0 | 0
681 | DN15 | Noslēgvārsts | gab. | 2 |  |  | 0 |  |  | 0 | 0 | 0 | 0 | 0 | 0
682 | DN15 | Noslēgvārsts ar ligzdu temp. sensoram | gab. | 1 |  |  | 0 |  |  | 0 | 0 | 0 | 0 | 0 | 0
683 | DN15 | Smalkais gružu filtrs | gab. | 1 |  |  | 0 |  |  | 0 | 0 | 0 | 0 | 0 | 0
684 | DN15 | Ultraskaņas siltuma skaitītājs Dn15 “Ultego III smart" firmas ISTA vai ekvivalents, ūdens caurplūde: Lmax=1,2 m³/st; Lopt=0,6 m³/st; Lmin=6 l/st; ūdens t° diapazons: 5–130°C; Precizitātes klase EN 1434; Spiediens 16 bar; t° sensori DIN IC 751 Pt 500 Ar divvirzienu optisko radio moduli “ISTA Optosonic U 3 radio net”; IP aizsardzības klase IP 54 (EN 60529); 868 MHz Jādarbojas sistēmā “ISTA Symphonic sensor net” un pieslēdzams pie datu pārraides ierīces “ISTA Memonic 3 radio net" | kompl. | 1 |  |  | 0 |  |  | 0 | 0 | 0 | 0 | 0 | 0
685 |  | Izolācijas stiprinājumi | kompl. | 1 |  |  | 0 |  |  | 0 | 0 | 0 | 0 | 0 | 0
686 |  | Cauruļu un iekārtu stiprinājumi | kompl. | 1 |  |  | 0 |  |  | 0 | 0 | 0 | 0 | 0 | 0
687 |  | Lodēšanas materiāli | kompl. | 1 |  |  | 0 |  |  | 0 | 0 | 0 | 0 | 0 | 0
688 |  | Palīgmateriāli | kompl. | 1 |  |  | 0 |  |  | 0 | 0 | 0 | 0 | 0 | 0
689 |  | Celtniecības un ugunsdrošās aizdares materiāli | kompl. | 1 |  |  | 0 |  |  | 0 | 0 | 0 | 0 | 0 | 0
690 |  | Sistēmas ieregulēšana un nodošana ekspluatācijā | kompl. | 1 |  |  | 0 |  |  | 0 | 0 | 0 | 0 | 0 | 0
|  | Dzīvoklis Nr32. |  |  |  |  | 0 |  |  | 0 | 0 | 0 | 0 | 0 | 0
691 | 200x200 | Gaisa nosūces reste | gab. | 3 |  |  | 0 |  |  | 0 | 0 | 0 | 0 | 0 | 0
692 | d15*0,7 | Vara apkures caurule | m | 42 |  |  | 0 |  |  | 0 | 0 | 0 | 0 | 0 | 0
693 | d15 | Līkums 90gr. (kapara) | gab. | 22 |  |  | 0 |  |  | 0 | 0 | 0 | 0 | 0 | 0
694 | d15/d15 | Trejgabals (kapara) | gab. | 2 |  |  | 0 |  |  | 0 | 0 | 0 | 0 | 0 | 0
695 |  | Termostatiskais vārsts | kompl. | 1 |  |  | 0 |  |  | 0 | 0 | 0 | 0 | 0 | 0
696 |  | Termostatiskais vārsts | kompl. | 1 |  |  | 0 |  |  | 0 | 0 | 0 | 0 | 0 | 0
697 | DN15 | Sildķermeņa pievienojuma krāns komplektā ar tukšošanas krānu | kompl. | 2 |  |  | 0 |  |  | 0 | 0 | 0 | 0 | 0 | 0
698 |  | Telpas termogalva 15-28oC | gab. | 2 |  |  | 0 |  |  | 0 | 0 | 0 | 0 | 0 | 0
699 | 15*30 | Siltumizolācijas čaula | m | 11 |  |  | 0 |  |  | 0 | 0 | 0 | 0 | 0 | 0
|  | Dzīvokļa siltuma uzskaites mezgls |  |  |  |  | 0 |  |  | 0 | 0 | 0 | 0 | 0 | 0
700 |  | Slēdzams metāla skapis uzskaites mezgla ievietošanai | kompl. | 1 |  |  | 0 |  |  | 0 | 0 | 0 | 0 | 0 | 0
701 | DN15 | Rokas balansējošais vārsts | gab. | 1 |  |  | 0 |  |  | 0 | 0 | 0 | 0 | 0 | 0
702 | DN15 | Noslēgvārsts | gab. | 2 |  |  | 0 |  |  | 0 | 0 | 0 | 0 | 0 | 0
703 | DN15 | Noslēgvārsts ar ligzdu temp. sensoram | gab. | 1 |  |  | 0 |  |  | 0 | 0 | 0 | 0 | 0 | 0
704 | DN15 | Smalkais gružu filtrs | gab. | 1 |  |  | 0 |  |  | 0 | 0 | 0 | 0 | 0 | 0
705 | DN15 | Ultraskaņas siltuma skaitītājs Dn15 “Ultego III smart" firmas ISTA vai ekvivalents, ūdens caurplūde: Lmax=1,2 m³/st; Lopt=0,6 m³/st; Lmin=6 l/st; ūdens t° diapazons: 5–130°C; Precizitātes klase EN 1434; Spiediens 16 bar; t° sensori DIN IC 751 Pt 500 Ar divvirzienu optisko radio moduli “ISTA Optosonic U 3 radio net”; IP aizsardzības klase IP 54 (EN 60529); 868 MHz Jādarbojas sistēmā “ISTA Symphonic sensor net” un pieslēdzams pie datu pārraides ierīces “ISTA Memonic 3 radio net" | kompl. | 1 |  |  | 0 |  |  | 0 | 0 | 0 | 0 | 0 | 0
706 |  | Izolācijas stiprinājumi | kompl. | 1 |  |  | 0 |  |  | 0 | 0 | 0 | 0 | 0 | 0
707 |  | Cauruļu un iekārtu stiprinājumi | kompl. | 1 |  |  | 0 |  |  | 0 | 0 | 0 | 0 | 0 | 0
708 |  | Lodēšanas materiāli | kompl. | 1 |  |  | 0 |  |  | 0 | 0 | 0 | 0 | 0 | 0
709 |  | Palīgmateriāli | kompl. | 1 |  |  | 0 |  |  | 0 | 0 | 0 | 0 | 0 | 0
710 |  | Celtniecības un ugunsdrošās aizdares materiāli | kompl. | 1 |  |  | 0 |  |  | 0 | 0 | 0 | 0 | 0 | 0
711 |  | Sistēmas ieregulēšana un nodošana ekspluatācijā | kompl. | 1 |  |  | 0 |  |  | 0 | 0 | 0 | 0 | 0 | 0
|  | Dzīvoklis Nr33. |  |  |  |  | 0 |  |  | 0 | 0 | 0 | 0 | 0 | 0
712 | 200x200 | Gaisa nosūces reste | gab. | 3 |  |  | 0 |  |  | 0 | 0 | 0 | 0 | 0 | 0
713 | d15*0,7 | Vara apkures caurule | m | 42 |  |  | 0 |  |  | 0 | 0 | 0 | 0 | 0 | 0
714 | d15 | Līkums 90gr. (kapara) | gab. | 25 |  |  | 0 |  |  | 0 | 0 | 0 | 0 | 0 | 0
715 | d15/d15 | Trejgabals (kapara) | gab. | 2 |  |  | 0 |  |  | 0 | 0 | 0 | 0 | 0 | 0
716 |  | Termostatiskais vārsts | kompl. | 1 |  |  | 0 |  |  | 0 | 0 | 0 | 0 | 0 | 0
717 |  | Termostatiskais vārsts | kompl. | 1 |  |  | 0 |  |  | 0 | 0 | 0 | 0 | 0 | 0
718 | DN15 | Sildķermeņa pievienojuma krāns komplektā ar tukšošanas krānu | kompl. | 2 |  |  | 0 |  |  | 0 | 0 | 0 | 0 | 0 | 0
719 |  | Telpas termogalva 15-28oC | gab. | 2 |  |  | 0 |  |  | 0 | 0 | 0 | 0 | 0 | 0
720 | 15*30 | Siltumizolācijas čaula | m | 18 |  |  | 0 |  |  | 0 | 0 | 0 | 0 | 0 | 0
|  | Dzīvokļa siltuma uzskaites mezgls |  |  |  |  | 0 |  |  | 0 | 0 | 0 | 0 | 0 | 0
721 |  | Slēdzams metāla skapis uzskaites mezgla ievietošanai | kompl. | 1 |  |  | 0 |  |  | 0 | 0 | 0 | 0 | 0 | 0
722 | DN15 | Rokas balansējošais vārsts | gab. | 1 |  |  | 0 |  |  | 0 | 0 | 0 | 0 | 0 | 0
723 | DN15 | Noslēgvārsts | gab. | 2 |  |  | 0 |  |  | 0 | 0 | 0 | 0 | 0 | 0
724 | DN15 | Noslēgvārsts ar ligzdu temp. sensoram | gab. | 1 |  |  | 0 |  |  | 0 | 0 | 0 | 0 | 0 | 0
725 | DN15 | Smalkais gružu filtrs | gab. | 1 |  |  | 0 |  |  | 0 | 0 | 0 | 0 | 0 | 0
726 | DN15 | Ultraskaņas siltuma skaitītājs Dn15 “Ultego III smart" firmas ISTA vai ekvivalents, ūdens caurplūde: Lmax=1,2 m³/st; Lopt=0,6 m³/st; Lmin=6 l/st; ūdens t° diapazons: 5–130°C; Precizitātes klase EN 1434; Spiediens 16 bar; t° sensori DIN IC 751 Pt 500 Ar divvirzienu optisko radio moduli “ISTA Optosonic U 3 radio net”; IP aizsardzības klase IP 54 (EN 60529); 868 MHz Jādarbojas sistēmā “ISTA Symphonic sensor net” un pieslēdzams pie datu pārraides ierīces “ISTA Memonic 3 radio net" | kompl. | 1 |  |  | 0 |  |  | 0 | 0 | 0 | 0 | 0 | 0
727 |  | Izolācijas stiprinājumi | kompl. | 1 |  |  | 0 |  |  | 0 | 0 | 0 | 0 | 0 | 0
728 |  | Cauruļu un iekārtu stiprinājumi | kompl. | 1 |  |  | 0 |  |  | 0 | 0 | 0 | 0 | 0 | 0
729 |  | Lodēšanas materiāli | kompl. | 1 |  |  | 0 |  |  | 0 | 0 | 0 | 0 | 0 | 0
730 |  | Palīgmateriāli | kompl. | 1 |  |  | 0 |  |  | 0 | 0 | 0 | 0 | 0 | 0
731 |  | Celtniecības un ugunsdrošās aizdares materiāli | kompl. | 1 |  |  | 0 |  |  | 0 | 0 | 0 | 0 | 0 | 0
732 |  | Sistēmas ieregulēšana un nodošana ekspluatācijā | kompl. | 1 |  |  | 0 |  |  | 0 | 0 | 0 | 0 | 0 | 0
|  | Dzīvoklis Nr34. |  |  |  |  | 0 |  |  | 0 | 0 | 0 | 0 | 0 | 0
733 | 200x200 | Gaisa nosūces reste | gab. | 3 |  |  | 0 |  |  | 0 | 0 | 0 | 0 | 0 | 0
734 | d15*0,7 | Vara apkures caurule | m | 68 |  |  | 0 |  |  | 0 | 0 | 0 | 0 | 0 | 0
735 | d15 | Līkums 90gr. (kapara) | gab. | 32 |  |  | 0 |  |  | 0 | 0 | 0 | 0 | 0 | 0
736 | d15/d15 | Trejgabals (kapara) | gab. | 4 |  |  | 0 |  |  | 0 | 0 | 0 | 0 | 0 | 0
737 |  | Termostatiskais vārsts | kompl. | 2 |  |  | 0 |  |  | 0 | 0 | 0 | 0 | 0 | 0
738 |  | Termostatiskais vārsts | kompl. | 1 |  |  | 0 |  |  | 0 | 0 | 0 | 0 | 0 | 0
739 | DN15 | Sildķermeņa pievienojuma krāns komplektā ar tukšošanas krānu | kompl. | 3 |  |  | 0 |  |  | 0 | 0 | 0 | 0 | 0 | 0
740 |  | Telpas termogalva 15-28oC | gab. | 3 |  |  | 0 |  |  | 0 | 0 | 0 | 0 | 0 | 0
741 | 15*30 | Siltumizolācijas čaula | m | 1.2 |  |  | 0 |  |  | 0 | 0 | 0 | 0 | 0 | 0
|  | Dzīvokļa siltuma uzskaites mezgls |  |  |  |  | 0 |  |  | 0 | 0 | 0 | 0 | 0 | 0
742 |  | Slēdzams metāla skapis uzskaites mezgla ievietošanai | kompl. | 1 |  |  | 0 |  |  | 0 | 0 | 0 | 0 | 0 | 0
743 | DN15 | Rokas balansējošais vārsts | gab. | 1 |  |  | 0 |  |  | 0 | 0 | 0 | 0 | 0 | 0
744 | DN15 | Noslēgvārsts | gab. | 2 |  |  | 0 |  |  | 0 | 0 | 0 | 0 | 0 | 0
745 | DN15 | Noslēgvārsts ar ligzdu temp. sensoram | gab. | 1 |  |  | 0 |  |  | 0 | 0 | 0 | 0 | 0 | 0
746 | DN15 | Smalkais gružu filtrs | gab. | 1 |  |  | 0 |  |  | 0 | 0 | 0 | 0 | 0 | 0
747 | DN15 | Ultraskaņas siltuma skaitītājs Dn15 “Ultego III smart" firmas ISTA vai ekvivalents, ūdens caurplūde: Lmax=1,2 m³/st; Lopt=0,6 m³/st; Lmin=6 l/st; ūdens t° diapazons: 5–130°C; Precizitātes klase EN 1434; Spiediens 16 bar; t° sensori DIN IC 751 Pt 500 Ar divvirzienu optisko radio moduli “ISTA Optosonic U 3 radio net”; IP aizsardzības klase IP 54 (EN 60529); 868 MHz Jādarbojas sistēmā “ISTA Symphonic sensor net” un pieslēdzams pie datu pārraides ierīces “ISTA Memonic 3 radio net" | kompl. | 1 |  |  | 0 |  |  | 0 | 0 | 0 | 0 | 0 | 0
748 |  | Izolācijas stiprinājumi | kompl. | 1 |  |  | 0 |  |  | 0 | 0 | 0 | 0 | 0 | 0
749 |  | Cauruļu un iekārtu stiprinājumi | kompl. | 1 |  |  | 0 |  |  | 0 | 0 | 0 | 0 | 0 | 0
750 |  | Lodēšanas materiāli | kompl. | 1 |  |  | 0 |  |  | 0 | 0 | 0 | 0 | 0 | 0
751 |  | Palīgmateriāli | kompl. | 1 |  |  | 0 |  |  | 0 | 0 | 0 | 0 | 0 | 0
752 |  | Celtniecības un ugunsdrošās aizdares materiāli | kompl. | 1 |  |  | 0 |  |  | 0 | 0 | 0 | 0 | 0 | 0
753 |  | Sistēmas ieregulēšana un nodošana ekspluatācijā | kompl. | 1 |  |  | 0 |  |  | 0 | 0 | 0 | 0 | 0 | 0
Tiešās izmaksas kopā, t. sk. darba devēja sociālais nodoklis 24.09% | [10 empty] | 0 | 0 | 0 | 0 | 0
Sastādīja |  | 0
(paraksts un tā atšifrējums, datums)
Tāme sastādīta 20__. gada __. _________
Pārbaudīja |  | 0
(paraksts un tā atšifrējums, datums)
Sertifikāta Nr |  | 0
Piezīme:
• Siltināšanas un apmešanas darbi veicami saskaņā ar ETAG 004 „Eiropas tehniskā apstiprinājuma pamatnostādne ārējās siltumizolācijas sistēmām un apmetumam”
• Visiem būvmateriāliem jābūt marķētiem ar CE zīmi.

## 17a
|  | Lokālā tāme Nr. | 0
Apkure un ventilācija 2
(darba veids vai konstruktīvā elementa nosaukums)
Attiecināmās izmaksas
|  | Būves nosaukums: | Daudzdzīvokļu dzīvojamā ēka
|  | Objekta nosaukums: | Daudzdzīvokļu dzīvojamās ēkas energoefektivitātes paaugstināšanas pasākumi
|  | Objekta adrese: | Baltijas iela 7, Liepāja
|  | Pasūtījuma Nr. | 2018/3-62/1
Tāme sastādīta 20__. gada tirgus cenās, pamatojoties uz AVK daļas rasējumiem | [8 empty] | Tāmes izmaksas EUR |  |  |  | 0
Tāme sastādīta 20__. gada __. _________
Nr.p.k. | Kods | Darba nosaukums | Mērvienība | Daudzums | Vienības izmaksas | [5 empty] | Kopā uz visu apjomu
[5 empty] | Laika norma (c/h) | Darba samaksas likme (EUR/h) | Darba alga (EUR) | Būvizstrādājumi (EUR) | Mehānismi (EUR) | Kopā (EUR) | Laika norma (c/h) | Darba alga (EUR) | Būvizstrādājumi (EUR) | Mehānismi (EUR) | Kopā (EUR)
|  | Dzīvoklis Nr35. |  |  |  |  | 0 |  |  | 0 | 0 | 0 | 0 | 0 | 0
754 | 200x200 | Gaisa nosūces reste | gab. | 3 |  |  | 0 |  |  | 0 | 0 | 0 | 0 | 0 | 0
755 | d15*0,7 | Vara apkures caurule | m | 37 |  |  | 0 |  |  | 0 | 0 | 0 | 0 | 0 | 0
756 | d15 | Līkums 90gr. (kapara) | gab. | 24 |  |  | 0 |  |  | 0 | 0 | 0 | 0 | 0 | 0
757 | d15/d15 | Trejgabals (kapara) | gab. | 2 |  |  | 0 |  |  | 0 | 0 | 0 | 0 | 0 | 0
758 |  | Termostatiskais vārsts | kompl. | 1 |  |  | 0 |  |  | 0 | 0 | 0 | 0 | 0 | 0
759 |  | Termostatiskais vārsts | kompl. | 1 |  |  | 0 |  |  | 0 | 0 | 0 | 0 | 0 | 0
760 | DN15 | Sildķermeņa pievienojuma krāns komplektā ar tukšošanas krānu | kompl. | 2 |  |  | 0 |  |  | 0 | 0 | 0 | 0 | 0 | 0
761 |  | Telpas termogalva 15-28oC | gab. | 2 |  |  | 0 |  |  | 0 | 0 | 0 | 0 | 0 | 0
762 | 15*30 | Siltumizolācijas čaula | m | 1.2 |  |  | 0 |  |  | 0 | 0 | 0 | 0 | 0 | 0
|  | Dzīvokļa siltuma uzskaites mezgls |  |  |  |  | 0 |  |  | 0 | 0 | 0 | 0 | 0 | 0
763 |  | Slēdzams metāla skapis uzskaites mezgla ievietošanai | kompl. | 1 |  |  | 0 |  |  | 0 | 0 | 0 | 0 | 0 | 0
764 | DN15 | Rokas balansējošais vārsts | gab. | 1 |  |  | 0 |  |  | 0 | 0 | 0 | 0 | 0 | 0
765 | DN15 | Noslēgvārsts | gab. | 2 |  |  | 0 |  |  | 0 | 0 | 0 | 0 | 0 | 0
766 | DN15 | Noslēgvārsts ar ligzdu temp. sensoram | gab. | 1 |  |  | 0 |  |  | 0 | 0 | 0 | 0 | 0 | 0
767 | DN15 | Smalkais gružu filtrs | gab. | 1 |  |  | 0 |  |  | 0 | 0 | 0 | 0 | 0 | 0
768 | DN15 | Ultraskaņas siltuma skaitītājs Dn15 “Ultego III smart" firmas ISTA vai ekvivalents, ūdens caurplūde: Lmax=1,2 m³/st; Lopt=0,6 m³/st; Lmin=6 l/st; ūdens t° diapazons: 5–130°C; Precizitātes klase EN 1434; Spiediens 16 bar; t° sensori DIN IC 751 Pt 500 Ar divvirzienu optisko radio moduli “ISTA Optosonic U 3 radio net”; IP aizsardzības klase IP 54 (EN 60529); 868 MHz Jādarbojas sistēmā “ISTA Symphonic sensor net” un pieslēdzams pie datu pārraides ierīces “ISTA Memonic 3 radio net" | kompl. | 1 |  |  | 0 |  |  | 0 | 0 | 0 | 0 | 0 | 0
769 |  | Izolācijas stiprinājumi | kompl. | 1 |  |  | 0 |  |  | 0 | 0 | 0 | 0 | 0 | 0
770 |  | Cauruļu un iekārtu stiprinājumi | kompl. | 1 |  |  | 0 |  |  | 0 | 0 | 0 | 0 | 0 | 0
771 |  | Lodēšanas materiāli | kompl. | 1 |  |  | 0 |  |  | 0 | 0 | 0 | 0 | 0 | 0
772 |  | Palīgmateriāli | kompl. | 1 |  |  | 0 |  |  | 0 | 0 | 0 | 0 | 0 | 0
773 |  | Celtniecības un ugunsdrošās aizdares materiāli | kompl. | 1 |  |  | 0 |  |  | 0 | 0 | 0 | 0 | 0 | 0
774 |  | Sistēmas ieregulēšana un nodošana ekspluatācijā | kompl. | 1 |  |  | 0 |  |  | 0 | 0 | 0 | 0 | 0 | 0
|  | Dzīvoklis Nr36. |  |  |  |  | 0 |  |  | 0 | 0 | 0 | 0 | 0 | 0
775 | 200x200 | Gaisa nosūces reste | gab. | 3 |  |  | 0 |  |  | 0 | 0 | 0 | 0 | 0 | 0
776 | d15*0,7 | Vara apkures caurule | m | 57 |  |  | 0 |  |  | 0 | 0 | 0 | 0 | 0 | 0
777 | d15 | Līkums 45gr. (kapara) | gab. | 2 |  |  | 0 |  |  | 0 | 0 | 0 | 0 | 0 | 0
778 | d15 | Līkums 90gr. (kapara) | gab. | 26 |  |  | 0 |  |  | 0 | 0 | 0 | 0 | 0 | 0
779 | d15/d15 | Trejgabals (kapara) | gab. | 4 |  |  | 0 |  |  | 0 | 0 | 0 | 0 | 0 | 0
780 |  | Termostatiskais vārsts | kompl. | 2 |  |  | 0 |  |  | 0 | 0 | 0 | 0 | 0 | 0
781 |  | Termostatiskais vārsts | kompl. | 1 |  |  | 0 |  |  | 0 | 0 | 0 | 0 | 0 | 0
782 | DN15 | Sildķermeņa pievienojuma krāns komplektā ar tukšošanas krānu | kompl. | 3 |  |  | 0 |  |  | 0 | 0 | 0 | 0 | 0 | 0
783 |  | Telpas termogalva 15-28oC | gab. | 3 |  |  | 0 |  |  | 0 | 0 | 0 | 0 | 0 | 0
784 | 18*30 | Siltumizolācijas čaula | m | 1.5 |  |  | 0 |  |  | 0 | 0 | 0 | 0 | 0 | 0
|  | Dzīvokļa siltuma uzskaites mezgls |  |  |  |  | 0 |  |  | 0 | 0 | 0 | 0 | 0 | 0
785 |  | Slēdzams metāla skapis uzskaites mezgla ievietošanai | kompl. | 1 |  |  | 0 |  |  | 0 | 0 | 0 | 0 | 0 | 0
786 | DN15 | Rokas balansējošais vārsts | gab. | 1 |  |  | 0 |  |  | 0 | 0 | 0 | 0 | 0 | 0
787 | DN15 | Noslēgvārsts | gab. | 2 |  |  | 0 |  |  | 0 | 0 | 0 | 0 | 0 | 0
788 | DN15 | Noslēgvārsts ar ligzdu temp. sensoram | gab. | 1 |  |  | 0 |  |  | 0 | 0 | 0 | 0 | 0 | 0
789 | DN15 | Smalkais gružu filtrs | gab. | 1 |  |  | 0 |  |  | 0 | 0 | 0 | 0 | 0 | 0
790 | DN15 | Ultraskaņas siltuma skaitītājs Dn15 “Ultego III smart" firmas ISTA vai ekvivalents, ūdens caurplūde: Lmax=1,2 m³/st; Lopt=0,6 m³/st; Lmin=6 l/st; ūdens t° diapazons: 5–130°C; Precizitātes klase EN 1434; Spiediens 16 bar; t° sensori DIN IC 751 Pt 500 Ar divvirzienu optisko radio moduli “ISTA Optosonic U 3 radio net”; IP aizsardzības klase IP 54 (EN 60529); 868 MHz Jādarbojas sistēmā “ISTA Symphonic sensor net” un pieslēdzams pie datu pārraides ierīces “ISTA Memonic 3 radio net" | kompl. | 1 |  |  | 0 |  |  | 0 | 0 | 0 | 0 | 0 | 0
791 |  | Izolācijas stiprinājumi | kompl. | 1 |  |  | 0 |  |  | 0 | 0 | 0 | 0 | 0 | 0
792 |  | Cauruļu un iekārtu stiprinājumi | kompl. | 1 |  |  | 0 |  |  | 0 | 0 | 0 | 0 | 0 | 0
793 |  | Lodēšanas materiāli | kompl. | 1 |  |  | 0 |  |  | 0 | 0 | 0 | 0 | 0 | 0
794 |  | Palīgmateriāli | kompl. | 1 |  |  | 0 |  |  | 0 | 0 | 0 | 0 | 0 | 0
795 |  | Celtniecības un ugunsdrošās aizdares materiāli | kompl. | 1 |  |  | 0 |  |  | 0 | 0 | 0 | 0 | 0 | 0
796 |  | Sistēmas ieregulēšana un nodošana ekspluatācijā | kompl. | 1 |  |  | 0 |  |  | 0 | 0 | 0 | 0 | 0 | 0
|  | Dzīvoklis Nr37. |  |  |  |  | 0 |  |  | 0 | 0 | 0 | 0 | 0 | 0
797 | 200x200 | Gaisa nosūces reste | gab. | 3 |  |  | 0 |  |  | 0 | 0 | 0 | 0 | 0 | 0
798 | d15*0,7 | Vara apkures caurule | m | 68 |  |  | 0 |  |  | 0 | 0 | 0 | 0 | 0 | 0
799 | d15 | Līkums 90gr. (kapara) | gab. | 32 |  |  | 0 |  |  | 0 | 0 | 0 | 0 | 0 | 0
800 | d15/d15 | Trejgabals (kapara) | gab. | 4 |  |  | 0 |  |  | 0 | 0 | 0 | 0 | 0 | 0
801 |  | Termostatiskais vārsts | kompl. | 2 |  |  | 0 |  |  | 0 | 0 | 0 | 0 | 0 | 0
802 |  | Termostatiskais vārsts | kompl. | 1 |  |  | 0 |  |  | 0 | 0 | 0 | 0 | 0 | 0
803 | DN15 | Sildķermeņa pievienojuma krāns komplektā ar tukšošanas krānu | kompl. | 3 |  |  | 0 |  |  | 0 | 0 | 0 | 0 | 0 | 0
804 |  | Telpas termogalva 15-28oC | gab. | 3 |  |  | 0 |  |  | 0 | 0 | 0 | 0 | 0 | 0
805 | 15*30 | Siltumizolācijas čaula | m | 1.2 |  |  | 0 |  |  | 0 | 0 | 0 | 0 | 0 | 0
|  | Dzīvokļa siltuma uzskaites mezgls |  |  |  |  | 0 |  |  | 0 | 0 | 0 | 0 | 0 | 0
806 |  | Slēdzams metāla skapis uzskaites mezgla ievietošanai | kompl. | 1 |  |  | 0 |  |  | 0 | 0 | 0 | 0 | 0 | 0
807 | DN15 | Rokas balansējošais vārsts | gab. | 1 |  |  | 0 |  |  | 0 | 0 | 0 | 0 | 0 | 0
808 | DN15 | Noslēgvārsts | gab. | 2 |  |  | 0 |  |  | 0 | 0 | 0 | 0 | 0 | 0
809 | DN15 | Noslēgvārsts ar ligzdu temp. sensoram | gab. | 1 |  |  | 0 |  |  | 0 | 0 | 0 | 0 | 0 | 0
810 | DN15 | Smalkais gružu filtrs | gab. | 1 |  |  | 0 |  |  | 0 | 0 | 0 | 0 | 0 | 0
811 | DN15 | Ultraskaņas siltuma skaitītājs Dn15 “Ultego III smart" firmas ISTA vai ekvivalents, ūdens caurplūde: Lmax=1,2 m³/st; Lopt=0,6 m³/st; Lmin=6 l/st; ūdens t° diapazons: 5–130°C; Precizitātes klase EN 1434; Spiediens 16 bar; t° sensori DIN IC 751 Pt 500 Ar divvirzienu optisko radio moduli “ISTA Optosonic U 3 radio net”; IP aizsardzības klase IP 54 (EN 60529); 868 MHz Jādarbojas sistēmā “ISTA Symphonic sensor net” un pieslēdzams pie datu pārraides ierīces “ISTA Memonic 3 radio net" | kompl. | 1 |  |  | 0 |  |  | 0 | 0 | 0 | 0 | 0 | 0
812 |  | Izolācijas stiprinājumi | kompl. | 1 |  |  | 0 |  |  | 0 | 0 | 0 | 0 | 0 | 0
813 |  | Cauruļu un iekārtu stiprinājumi | kompl. | 1 |  |  | 0 |  |  | 0 | 0 | 0 | 0 | 0 | 0
814 |  | Lodēšanas materiāli | kompl. | 1 |  |  | 0 |  |  | 0 | 0 | 0 | 0 | 0 | 0
815 |  | Palīgmateriāli | kompl. | 1 |  |  | 0 |  |  | 0 | 0 | 0 | 0 | 0 | 0
816 |  | Celtniecības un ugunsdrošās aizdares materiāli | kompl. | 1 |  |  | 0 |  |  | 0 | 0 | 0 | 0 | 0 | 0
817 |  | Sistēmas ieregulēšana un nodošana ekspluatācijā | kompl. | 1 |  |  | 0 |  |  | 0 | 0 | 0 | 0 | 0 | 0
|  | Dzīvoklis Nr38. |  |  |  |  | 0 |  |  | 0 | 0 | 0 | 0 | 0 | 0
818 | 200x200 | Gaisa nosūces reste | gab. | 3 |  |  | 0 |  |  | 0 | 0 | 0 | 0 | 0 | 0
819 | d15*0,7 | Vara apkures caurule | m | 37 |  |  | 0 |  |  | 0 | 0 | 0 | 0 | 0 | 0
820 | d15 | Līkums 90gr. (kapara) | gab. | 24 |  |  | 0 |  |  | 0 | 0 | 0 | 0 | 0 | 0
821 | d15/d15 | Trejgabals (kapara) | gab. | 2 |  |  | 0 |  |  | 0 | 0 | 0 | 0 | 0 | 0
822 |  | Termostatiskais vārsts | kompl. | 1 |  |  | 0 |  |  | 0 | 0 | 0 | 0 | 0 | 0
823 |  | Termostatiskais vārsts | kompl. | 1 |  |  | 0 |  |  | 0 | 0 | 0 | 0 | 0 | 0
824 | DN15 | Sildķermeņa pievienojuma krāns komplektā ar tukšošanas krānu | kompl. | 2 |  |  | 0 |  |  | 0 | 0 | 0 | 0 | 0 | 0
825 |  | Telpas termogalva 15-28oC | gab. | 2 |  |  | 0 |  |  | 0 | 0 | 0 | 0 | 0 | 0
826 | 15*30 | Siltumizolācijas čaula | m | 1.2 |  |  | 0 |  |  | 0 | 0 | 0 | 0 | 0 | 0
|  | Dzīvokļa siltuma uzskaites mezgls |  |  |  |  | 0 |  |  | 0 | 0 | 0 | 0 | 0 | 0
827 |  | Slēdzams metāla skapis uzskaites mezgla ievietošanai | kompl. | 1 |  |  | 0 |  |  | 0 | 0 | 0 | 0 | 0 | 0
828 | DN15 | Rokas balansējošais vārsts | gab. | 1 |  |  | 0 |  |  | 0 | 0 | 0 | 0 | 0 | 0
829 | DN15 | Noslēgvārsts | gab. | 2 |  |  | 0 |  |  | 0 | 0 | 0 | 0 | 0 | 0
830 | DN15 | Noslēgvārsts ar ligzdu temp. sensoram | gab. | 1 |  |  | 0 |  |  | 0 | 0 | 0 | 0 | 0 | 0
831 | DN15 | Smalkais gružu filtrs | gab. | 1 |  |  | 0 |  |  | 0 | 0 | 0 | 0 | 0 | 0
832 | DN15 | Ultraskaņas siltuma skaitītājs Dn15 “Ultego III smart" firmas ISTA vai ekvivalents, ūdens caurplūde: Lmax=1,2 m³/st; Lopt=0,6 m³/st; Lmin=6 l/st; ūdens t° diapazons: 5–130°C; Precizitātes klase EN 1434; Spiediens 16 bar; t° sensori DIN IC 751 Pt 500 Ar divvirzienu optisko radio moduli “ISTA Optosonic U 3 radio net”; IP aizsardzības klase IP 54 (EN 60529); 868 MHz Jādarbojas sistēmā “ISTA Symphonic sensor net” un pieslēdzams pie datu pārraides ierīces “ISTA Memonic 3 radio net" | kompl. | 1 |  |  | 0 |  |  | 0 | 0 | 0 | 0 | 0 | 0
833 |  | Izolācijas stiprinājumi | kompl. | 1 |  |  | 0 |  |  | 0 | 0 | 0 | 0 | 0 | 0
834 |  | Cauruļu un iekārtu stiprinājumi | kompl. | 1 |  |  | 0 |  |  | 0 | 0 | 0 | 0 | 0 | 0
835 |  | Lodēšanas materiāli | kompl. | 1 |  |  | 0 |  |  | 0 | 0 | 0 | 0 | 0 | 0
836 |  | Palīgmateriāli | kompl. | 1 |  |  | 0 |  |  | 0 | 0 | 0 | 0 | 0 | 0
837 |  | Celtniecības un ugunsdrošās aizdares materiāli | kompl. | 1 |  |  | 0 |  |  | 0 | 0 | 0 | 0 | 0 | 0
838 |  | Sistēmas ieregulēšana un nodošana ekspluatācijā | kompl. | 1 |  |  | 0 |  |  | 0 | 0 | 0 | 0 | 0 | 0
|  | Dzīvoklis Nr39. |  |  |  |  | 0 |  |  | 0 | 0 | 0 | 0 | 0 | 0
839 | 200x200 | Gaisa nosūces reste | gab. | 3 |  |  | 0 |  |  | 0 | 0 | 0 | 0 | 0 | 0
840 | d15*0,7 | Vara apkures caurule | m | 57 |  |  | 0 |  |  | 0 | 0 | 0 | 0 | 0 | 0
841 | d15 | Līkums 45gr. (kapara) | gab. | 2 |  |  | 0 |  |  | 0 | 0 | 0 | 0 | 0 | 0
842 | d15 | Līkums 90gr. (kapara) | gab. | 26 |  |  | 0 |  |  | 0 | 0 | 0 | 0 | 0 | 0
843 | d15/d15 | Trejgabals (kapara) | kompl. | 4 |  |  | 0 |  |  | 0 | 0 | 0 | 0 | 0 | 0
844 |  | Termostatiskais vārsts | kompl. | 2 |  |  | 0 |  |  | 0 | 0 | 0 | 0 | 0 | 0
845 |  | Termostatiskais vārsts | kompl. | 1 |  |  | 0 |  |  | 0 | 0 | 0 | 0 | 0 | 0
846 | DN15 | Sildķermeņa pievienojuma krāns komplektā ar tukšošanas krānu | kompl. | 3 |  |  | 0 |  |  | 0 | 0 | 0 | 0 | 0 | 0
847 |  | Telpas termogalva 15-28oC | gab. | 3 |  |  | 0 |  |  | 0 | 0 | 0 | 0 | 0 | 0
848 | 18*30 | Siltumizolācijas čaula | m | 1.5 |  |  | 0 |  |  | 0 | 0 | 0 | 0 | 0 | 0
|  | Dzīvokļa siltuma uzskaites mezgls |  |  |  |  | 0 |  |  | 0 | 0 | 0 | 0 | 0 | 0
849 |  | Slēdzams metāla skapis uzskaites mezgla ievietošanai | kompl. | 1 |  |  | 0 |  |  | 0 | 0 | 0 | 0 | 0 | 0
850 | DN15 | Rokas balansējošais vārsts | gab. | 1 |  |  | 0 |  |  | 0 | 0 | 0 | 0 | 0 | 0
851 | DN15 | Noslēgvārsts | gab. | 2 |  |  | 0 |  |  | 0 | 0 | 0 | 0 | 0 | 0
852 | DN15 | Noslēgvārsts ar ligzdu temp. sensoram | gab. | 1 |  |  | 0 |  |  | 0 | 0 | 0 | 0 | 0 | 0
853 | DN15 | Smalkais gružu filtrs | gab. | 1 |  |  | 0 |  |  | 0 | 0 | 0 | 0 | 0 | 0
854 | DN15 | Ultraskaņas siltuma skaitītājs Dn15 “Ultego III smart" firmas ISTA vai ekvivalents, ūdens caurplūde: Lmax=1,2 m³/st; Lopt=0,6 m³/st; Lmin=6 l/st; ūdens t° diapazons: 5–130°C; Precizitātes klase EN 1434; Spiediens 16 bar; t° sensori DIN IC 751 Pt 500 Ar divvirzienu optisko radio moduli “ISTA Optosonic U 3 radio net”; IP aizsardzības klase IP 54 (EN 60529); 868 MHz Jādarbojas sistēmā “ISTA Symphonic sensor net” un pieslēdzams pie datu pārraides ierīces “ISTA Memonic 3 radio net" | kompl. | 1 |  |  | 0 |  |  | 0 | 0 | 0 | 0 | 0 | 0
855 |  | Izolācijas stiprinājumi | kompl. | 1 |  |  | 0 |  |  | 0 | 0 | 0 | 0 | 0 | 0
856 |  | Cauruļu un iekārtu stiprinājumi | kompl. | 1 |  |  | 0 |  |  | 0 | 0 | 0 | 0 | 0 | 0
857 |  | Lodēšanas materiāli | kompl. | 1 |  |  | 0 |  |  | 0 | 0 | 0 | 0 | 0 | 0
858 |  | Palīgmateriāli | kompl. | 1 |  |  | 0 |  |  | 0 | 0 | 0 | 0 | 0 | 0
859 |  | Celtniecības un ugunsdrošās aizdares materiāli | kompl. | 1 |  |  | 0 |  |  | 0 | 0 | 0 | 0 | 0 | 0
860 |  | Sistēmas ieregulēšana un nodošana ekspluatācijā | kompl. | 1 |  |  | 0 |  |  | 0 | 0 | 0 | 0 | 0 | 0
|  | Dzīvoklis Nr40. |  |  |  |  | 0 |  |  | 0 | 0 | 0 | 0 | 0 | 0
861 | 200x200 | Gaisa nosūces reste | gab. | 3 |  |  | 0 |  |  | 0 | 0 | 0 | 0 | 0 | 0
862 | d15*0,7 | Vara apkures caurule | m | 68 |  |  | 0 |  |  | 0 | 0 | 0 | 0 | 0 | 0
863 | d15 | Līkums 90gr. (kapara) | gab. | 32 |  |  | 0 |  |  | 0 | 0 | 0 | 0 | 0 | 0
864 | d15/d15 | Trejgabals (kapara) | gab. | 4 |  |  | 0 |  |  | 0 | 0 | 0 | 0 | 0 | 0
865 |  | Termostatiskais vārsts | kompl. | 2 |  |  | 0 |  |  | 0 | 0 | 0 | 0 | 0 | 0
866 |  | Termostatiskais vārsts | kompl. | 1 |  |  | 0 |  |  | 0 | 0 | 0 | 0 | 0 | 0
867 | DN15 | Sildķermeņa pievienojuma krāns komplektā ar tukšošanas krānu | kompl. | 3 |  |  | 0 |  |  | 0 | 0 | 0 | 0 | 0 | 0
868 |  | Telpas termogalva 15-28oC | gab. | 3 |  |  | 0 |  |  | 0 | 0 | 0 | 0 | 0 | 0
869 | 15*30 | Siltumizolācijas čaula | m | 1.2 |  |  | 0 |  |  | 0 | 0 | 0 | 0 | 0 | 0
|  | Dzīvokļa siltuma uzskaites mezgls |  |  |  |  | 0 |  |  | 0 | 0 | 0 | 0 | 0 | 0
870 |  | Slēdzams metāla skapis uzskaites mezgla ievietošanai | kompl. | 1 |  |  | 0 |  |  | 0 | 0 | 0 | 0 | 0 | 0
871 | DN15 | Rokas balansējošais vārsts | gab. | 1 |  |  | 0 |  |  | 0 | 0 | 0 | 0 | 0 | 0
872 | DN15 | Noslēgvārsts | gab. | 2 |  |  | 0 |  |  | 0 | 0 | 0 | 0 | 0 | 0
873 | DN15 | Noslēgvārsts ar ligzdu temp. sensoram | gab. | 1 |  |  | 0 |  |  | 0 | 0 | 0 | 0 | 0 | 0
874 | DN15 | Smalkais gružu filtrs | gab. | 1 |  |  | 0 |  |  | 0 | 0 | 0 | 0 | 0 | 0
875 | DN15 | Ultraskaņas siltuma skaitītājs Dn15 “Ultego III smart" firmas ISTA vai ekvivalents, ūdens caurplūde: Lmax=1,2 m³/st; Lopt=0,6 m³/st; Lmin=6 l/st; ūdens t° diapazons: 5–130°C; Precizitātes klase EN 1434; Spiediens 16 bar; t° sensori DIN IC 751 Pt 500 Ar divvirzienu optisko radio moduli “ISTA Optosonic U 3 radio net”; IP aizsardzības klase IP 54 (EN 60529); 868 MHz Jādarbojas sistēmā “ISTA Symphonic sensor net” un pieslēdzams pie datu pārraides ierīces “ISTA Memonic 3 radio net" | kompl. | 1 |  |  | 0 |  |  | 0 | 0 | 0 | 0 | 0 | 0
876 |  | Izolācijas stiprinājumi | kompl. | 1 |  |  | 0 |  |  | 0 | 0 | 0 | 0 | 0 | 0
877 |  | Cauruļu un iekārtu stiprinājumi | kompl. | 1 |  |  | 0 |  |  | 0 | 0 | 0 | 0 | 0 | 0
878 |  | Lodēšanas materiāli | kompl. | 1 |  |  | 0 |  |  | 0 | 0 | 0 | 0 | 0 | 0
879 |  | Palīgmateriāli | kompl. | 1 |  |  | 0 |  |  | 0 | 0 | 0 | 0 | 0 | 0
880 |  | Celtniecības un ugunsdrošās aizdares materiāli | kompl. | 1 |  |  | 0 |  |  | 0 | 0 | 0 | 0 | 0 | 0
881 |  | Sistēmas ieregulēšana un nodošana ekspluatācijā | kompl. | 1 |  |  | 0 |  |  | 0 | 0 | 0 | 0 | 0 | 0
|  | Dzīvoklis Nr41. |  |  |  |  | 0 |  |  | 0 | 0 | 0 | 0 | 0 | 0
882 | 200x200 | Gaisa nosūces reste | gab. | 3 |  |  | 0 |  |  | 0 | 0 | 0 | 0 | 0 | 0
883 | d15*0,7 | Vara apkures caurule | m | 37 |  |  | 0 |  |  | 0 | 0 | 0 | 0 | 0 | 0
884 | d15 | Līkums 90gr. (kapara) | gab. | 24 |  |  | 0 |  |  | 0 | 0 | 0 | 0 | 0 | 0
885 | d15/d15 | Trejgabals (kapara) | gab. | 2 |  |  | 0 |  |  | 0 | 0 | 0 | 0 | 0 | 0
886 |  | Termostatiskais vārsts | kompl. | 1 |  |  | 0 |  |  | 0 | 0 | 0 | 0 | 0 | 0
887 |  | Termostatiskais vārsts | kompl. | 1 |  |  | 0 |  |  | 0 | 0 | 0 | 0 | 0 | 0
888 | DN15 | Sildķermeņa pievienojuma krāns komplektā ar tukšošanas krānu | kompl. | 2 |  |  | 0 |  |  | 0 | 0 | 0 | 0 | 0 | 0
889 |  | Telpas termogalva 15-28oC | gab. | 2 |  |  | 0 |  |  | 0 | 0 | 0 | 0 | 0 | 0
890 | 15*30 | Siltumizolācijas čaula | m | 1.2 |  |  | 0 |  |  | 0 | 0 | 0 | 0 | 0 | 0
|  | Dzīvokļa siltuma uzskaites mezgls |  |  |  |  | 0 |  |  | 0 | 0 | 0 | 0 | 0 | 0
891 |  | Slēdzams metāla skapis uzskaites mezgla ievietošanai | kompl. | 1 |  |  | 0 |  |  | 0 | 0 | 0 | 0 | 0 | 0
892 | DN15 | Rokas balansējošais vārsts | gab. | 1 |  |  | 0 |  |  | 0 | 0 | 0 | 0 | 0 | 0
893 | DN15 | Noslēgvārsts | gab. | 2 |  |  | 0 |  |  | 0 | 0 | 0 | 0 | 0 | 0
894 | DN15 | Noslēgvārsts ar ligzdu temp. sensoram | gab. | 1 |  |  | 0 |  |  | 0 | 0 | 0 | 0 | 0 | 0
895 | DN15 | Smalkais gružu filtrs | gab. | 1 |  |  | 0 |  |  | 0 | 0 | 0 | 0 | 0 | 0
896 | DN15 | Ultraskaņas siltuma skaitītājs Dn15 “Ultego III smart" firmas ISTA vai ekvivalents, ūdens caurplūde: Lmax=1,2 m³/st; Lopt=0,6 m³/st; Lmin=6 l/st; ūdens t° diapazons: 5–130°C; Precizitātes klase EN 1434; Spiediens 16 bar; t° sensori DIN IC 751 Pt 500 Ar divvirzienu optisko radio moduli “ISTA Optosonic U 3 radio net”; IP aizsardzības klase IP 54 (EN 60529); 868 MHz Jādarbojas sistēmā “ISTA Symphonic sensor net” un pieslēdzams pie datu pārraides ierīces “ISTA Memonic 3 radio net" | kompl. | 1 |  |  | 0 |  |  | 0 | 0 | 0 | 0 | 0 | 0
897 |  | Izolācijas stiprinājumi | kompl. | 1 |  |  | 0 |  |  | 0 | 0 | 0 | 0 | 0 | 0
898 |  | Cauruļu un iekārtu stiprinājumi | kompl. | 1 |  |  | 0 |  |  | 0 | 0 | 0 | 0 | 0 | 0
899 |  | Lodēšanas materiāli | kompl. | 1 |  |  | 0 |  |  | 0 | 0 | 0 | 0 | 0 | 0
900 |  | Palīgmateriāli | kompl. | 1 |  |  | 0 |  |  | 0 | 0 | 0 | 0 | 0 | 0
901 |  | Celtniecības un ugunsdrošās aizdares materiāli | kompl. | 1 |  |  | 0 |  |  | 0 | 0 | 0 | 0 | 0 | 0
902 |  | Sistēmas ieregulēšana un nodošana ekspluatācijā | kompl. | 1 |  |  | 0 |  |  | 0 | 0 | 0 | 0 | 0 | 0
|  | Dzīvoklis Nr42. |  |  |  |  | 0 |  |  | 0 | 0 | 0 | 0 | 0 | 0
903 | 200x200 | Gaisa nosūces reste | gab. | 3 |  |  | 0 |  |  | 0 | 0 | 0 | 0 | 0 | 0
904 | d15*0,7 | Vara apkures caurule | m | 57 |  |  | 0 |  |  | 0 | 0 | 0 | 0 | 0 | 0
905 | d15 | Līkums 45gr. (kapara) | gab. | 2 |  |  | 0 |  |  | 0 | 0 | 0 | 0 | 0 | 0
906 | d15 | Līkums 90gr. (kapara) | gab. | 26 |  |  | 0 |  |  | 0 | 0 | 0 | 0 | 0 | 0
907 | d15/d15 | Trejgabals (kapara) | kompl. | 4 |  |  | 0 |  |  | 0 | 0 | 0 | 0 | 0 | 0
908 |  | Termostatiskais vārsts | kompl. | 2 |  |  | 0 |  |  | 0 | 0 | 0 | 0 | 0 | 0
909 |  | Termostatiskais vārsts | kompl. | 1 |  |  | 0 |  |  | 0 | 0 | 0 | 0 | 0 | 0
910 | DN15 | Sildķermeņa pievienojuma krāns komplektā ar tukšošanas krānu | kompl. | 3 |  |  | 0 |  |  | 0 | 0 | 0 | 0 | 0 | 0
911 |  | Telpas termogalva 15-28oC | gab. | 3 |  |  | 0 |  |  | 0 | 0 | 0 | 0 | 0 | 0
912 | 18*30 | Siltumizolācijas čaula | m | 1.5 |  |  | 0 |  |  | 0 | 0 | 0 | 0 | 0 | 0
|  | Dzīvokļa siltuma uzskaites mezgls |  |  |  |  | 0 |  |  | 0 | 0 | 0 | 0 | 0 | 0
913 |  | Slēdzams metāla skapis uzskaites mezgla ievietošanai | kompl. | 1 |  |  | 0 |  |  | 0 | 0 | 0 | 0 | 0 | 0
914 | DN15 | Rokas balansējošais vārsts | gab. | 1 |  |  | 0 |  |  | 0 | 0 | 0 | 0 | 0 | 0
915 | DN15 | Noslēgvārsts | gab. | 2 |  |  | 0 |  |  | 0 | 0 | 0 | 0 | 0 | 0
916 | DN15 | Noslēgvārsts ar ligzdu temp. sensoram | gab. | 1 |  |  | 0 |  |  | 0 | 0 | 0 | 0 | 0 | 0
917 | DN15 | Smalkais gružu filtrs | gab. | 1 |  |  | 0 |  |  | 0 | 0 | 0 | 0 | 0 | 0
918 | DN15 | Ultraskaņas siltuma skaitītājs Dn15 “Ultego III smart" firmas ISTA vai ekvivalents, ūdens caurplūde: Lmax=1,2 m³/st; Lopt=0,6 m³/st; Lmin=6 l/st; ūdens t° diapazons: 5–130°C; Precizitātes klase EN 1434; Spiediens 16 bar; t° sensori DIN IC 751 Pt 500 Ar divvirzienu optisko radio moduli “ISTA Optosonic U 3 radio net”; IP aizsardzības klase IP 54 (EN 60529); 868 MHz Jādarbojas sistēmā “ISTA Symphonic sensor net” un pieslēdzams pie datu pārraides ierīces “ISTA Memonic 3 radio net" | kompl. | 1 |  |  | 0 |  |  | 0 | 0 | 0 | 0 | 0 | 0
919 |  | Izolācijas stiprinājumi | kompl. | 1 |  |  | 0 |  |  | 0 | 0 | 0 | 0 | 0 | 0
920 |  | Cauruļu un iekārtu stiprinājumi | kompl. | 1 |  |  | 0 |  |  | 0 | 0 | 0 | 0 | 0 | 0
921 |  | Lodēšanas materiāli | kompl. | 1 |  |  | 0 |  |  | 0 | 0 | 0 | 0 | 0 | 0
922 |  | Palīgmateriāli | kompl. | 1 |  |  | 0 |  |  | 0 | 0 | 0 | 0 | 0 | 0
923 |  | Celtniecības un ugunsdrošās aizdares materiāli | kompl. | 1 |  |  | 0 |  |  | 0 | 0 | 0 | 0 | 0 | 0
924 |  | Sistēmas ieregulēšana un nodošana ekspluatācijā | kompl. | 1 |  |  | 0 |  |  | 0 | 0 | 0 | 0 | 0 | 0
|  | Dzīvoklis Nr43. |  |  |  |  | 0 |  |  | 0 | 0 | 0 | 0 | 0 | 0
925 | 200x200 | Gaisa nosūces reste | gab. | 3 |  |  | 0 |  |  | 0 | 0 | 0 | 0 | 0 | 0
926 | d15*0,7 | Vara apkures caurule | m | 68 |  |  | 0 |  |  | 0 | 0 | 0 | 0 | 0 | 0
927 | d15 | Līkums 90gr. (kapara) | gab. | 32 |  |  | 0 |  |  | 0 | 0 | 0 | 0 | 0 | 0
928 | d15/d15 | Trejgabals (kapara) | gab. | 4 |  |  | 0 |  |  | 0 | 0 | 0 | 0 | 0 | 0
929 |  | Termostatiskais vārsts | kompl. | 1 |  |  | 0 |  |  | 0 | 0 | 0 | 0 | 0 | 0
930 |  | Termostatiskais vārsts | kompl. | 1 |  |  | 0 |  |  | 0 | 0 | 0 | 0 | 0 | 0
931 |  | Termostatiskais vārsts | kompl. | 1 |  |  | 0 |  |  | 0 | 0 | 0 | 0 | 0 | 0
932 | DN15 | Sildķermeņa pievienojuma krāns komplektā ar tukšošanas krānu | kompl. | 3 |  |  | 0 |  |  | 0 | 0 | 0 | 0 | 0 | 0
933 |  | Telpas termogalva 15-28oC | gab. | 3 |  |  | 0 |  |  | 0 | 0 | 0 | 0 | 0 | 0
934 | 15*30 | Siltumizolācijas čaula | m | 1.2 |  |  | 0 |  |  | 0 | 0 | 0 | 0 | 0 | 0
|  | Dzīvokļa siltuma uzskaites mezgls |  |  |  |  | 0 |  |  | 0 | 0 | 0 | 0 | 0 | 0
935 |  | Slēdzams metāla skapis uzskaites mezgla ievietošanai | kompl. | 1 |  |  | 0 |  |  | 0 | 0 | 0 | 0 | 0 | 0
936 | DN15 | Rokas balansējošais vārsts | gab. | 1 |  |  | 0 |  |  | 0 | 0 | 0 | 0 | 0 | 0
937 | DN15 | Noslēgvārsts | gab. | 2 |  |  | 0 |  |  | 0 | 0 | 0 | 0 | 0 | 0
938 | DN15 | Noslēgvārsts ar ligzdu temp. sensoram | gab. | 1 |  |  | 0 |  |  | 0 | 0 | 0 | 0 | 0 | 0
939 | DN15 | Smalkais gružu filtrs | gab. | 1 |  |  | 0 |  |  | 0 | 0 | 0 | 0 | 0 | 0
940 | DN15 | Ultraskaņas siltuma skaitītājs Dn15 “Ultego III smart" firmas ISTA vai ekvivalents, ūdens caurplūde: Lmax=1,2 m³/st; Lopt=0,6 m³/st; Lmin=6 l/st; ūdens t° diapazons: 5–130°C; Precizitātes klase EN 1434; Spiediens 16 bar; t° sensori DIN IC 751 Pt 500 Ar divvirzienu optisko radio moduli “ISTA Optosonic U 3 radio net”; IP aizsardzības klase IP 54 (EN 60529); 868 MHz Jādarbojas sistēmā “ISTA Symphonic sensor net” un pieslēdzams pie datu pārraides ierīces “ISTA Memonic 3 radio net" | kompl. | 1 |  |  | 0 |  |  | 0 | 0 | 0 | 0 | 0 | 0
941 |  | Izolācijas stiprinājumi | kompl. | 1 |  |  | 0 |  |  | 0 | 0 | 0 | 0 | 0 | 0
942 |  | Cauruļu un iekārtu stiprinājumi | kompl. | 1 |  |  | 0 |  |  | 0 | 0 | 0 | 0 | 0 | 0
943 |  | Lodēšanas materiāli | kompl. | 1 |  |  | 0 |  |  | 0 | 0 | 0 | 0 | 0 | 0
944 |  | Palīgmateriāli | kompl. | 1 |  |  | 0 |  |  | 0 | 0 | 0 | 0 | 0 | 0
945 |  | Celtniecības un ugunsdrošās aizdares materiāli | kompl. | 1 |  |  | 0 |  |  | 0 | 0 | 0 | 0 | 0 | 0
946 |  | Sistēmas ieregulēšana un nodošana ekspluatācijā | kompl. | 1 |  |  | 0 |  |  | 0 | 0 | 0 | 0 | 0 | 0
|  | Dzīvoklis Nr44. |  |  |  |  | 0 |  |  | 0 | 0 | 0 | 0 | 0 | 0
947 | 200x200 | Gaisa nosūces reste | gab. | 3 |  |  | 0 |  |  | 0 | 0 | 0 | 0 | 0 | 0
948 | d15*0,7 | Vara apkures caurule | m | 37 |  |  | 0 |  |  | 0 | 0 | 0 | 0 | 0 | 0
949 | d15 | Līkums 90gr. (kapara) | gab. | 24 |  |  | 0 |  |  | 0 | 0 | 0 | 0 | 0 | 0
950 | d15/d15 | Trejgabals (kapara) | gab. | 2 |  |  | 0 |  |  | 0 | 0 | 0 | 0 | 0 | 0
951 |  | Termostatiskais vārsts | kompl. | 1 |  |  | 0 |  |  | 0 | 0 | 0 | 0 | 0 | 0
952 |  | Termostatiskais vārsts | kompl. | 1 |  |  | 0 |  |  | 0 | 0 | 0 | 0 | 0 | 0
953 | DN15 | Sildķermeņa pievienojuma krāns komplektā ar tukšošanas krānu | kompl. | 2 |  |  | 0 |  |  | 0 | 0 | 0 | 0 | 0 | 0
954 |  | Telpas termogalva 15-28oC | gab. | 2 |  |  | 0 |  |  | 0 | 0 | 0 | 0 | 0 | 0
955 | 15*30 | Siltumizolācijas čaula | m | 1.2 |  |  | 0 |  |  | 0 | 0 | 0 | 0 | 0 | 0
|  | Dzīvokļa siltuma uzskaites mezgls |  |  |  |  | 0 |  |  | 0 | 0 | 0 | 0 | 0 | 0
956 |  | Slēdzams metāla skapis uzskaites mezgla ievietošanai | kompl. | 1 |  |  | 0 |  |  | 0 | 0 | 0 | 0 | 0 | 0
957 | DN15 | Rokas balansējošais vārsts | gab. | 1 |  |  | 0 |  |  | 0 | 0 | 0 | 0 | 0 | 0
958 | DN15 | Noslēgvārsts | gab. | 2 |  |  | 0 |  |  | 0 | 0 | 0 | 0 | 0 | 0
959 | DN15 | Noslēgvārsts ar ligzdu temp. sensoram | gab. | 1 |  |  | 0 |  |  | 0 | 0 | 0 | 0 | 0 | 0
960 | DN15 | Smalkais gružu filtrs | gab. | 1 |  |  | 0 |  |  | 0 | 0 | 0 | 0 | 0 | 0
961 | DN15 | Ultraskaņas siltuma skaitītājs Dn15 “Ultego III smart" firmas ISTA vai ekvivalents, ūdens caurplūde: Lmax=1,2 m³/st; Lopt=0,6 m³/st; Lmin=6 l/st; ūdens t° diapazons: 5–130°C; Precizitātes klase EN 1434; Spiediens 16 bar; t° sensori DIN IC 751 Pt 500 Ar divvirzienu optisko radio moduli “ISTA Optosonic U 3 radio net”; IP aizsardzības klase IP 54 (EN 60529); 868 MHz Jādarbojas sistēmā “ISTA Symphonic sensor net” un pieslēdzams pie datu pārraides ierīces “ISTA Memonic 3 radio net" | kompl. | 1 |  |  | 0 |  |  | 0 | 0 | 0 | 0 | 0 | 0
962 |  | Izolācijas stiprinājumi | kompl. | 1 |  |  | 0 |  |  | 0 | 0 | 0 | 0 | 0 | 0
963 |  | Cauruļu un iekārtu stiprinājumi | kompl. | 1 |  |  | 0 |  |  | 0 | 0 | 0 | 0 | 0 | 0
964 |  | Lodēšanas materiāli | kompl. | 1 |  |  | 0 |  |  | 0 | 0 | 0 | 0 | 0 | 0
965 |  | Palīgmateriāli | kompl. | 1 |  |  | 0 |  |  | 0 | 0 | 0 | 0 | 0 | 0
966 |  | Celtniecības un ugunsdrošās aizdares materiāli | kompl. | 1 |  |  | 0 |  |  | 0 | 0 | 0 | 0 | 0 | 0
967 |  | Sistēmas ieregulēšana un nodošana ekspluatācijā | kompl. | 1 |  |  | 0 |  |  | 0 | 0 | 0 | 0 | 0 | 0
|  | Dzīvoklis Nr45. |  |  |  |  | 0 |  |  | 0 | 0 | 0 | 0 | 0 | 0
968 | 200x200 | Gaisa nosūces reste | gab. | 3 |  |  | 0 |  |  | 0 | 0 | 0 | 0 | 0 | 0
969 | d15*0,7 | Vara apkures caurule | m | 57 |  |  | 0 |  |  | 0 | 0 | 0 | 0 | 0 | 0
970 | d15 | Līkums 45gr. (kapara) | gab. | 2 |  |  | 0 |  |  | 0 | 0 | 0 | 0 | 0 | 0
971 | d15 | Līkums 90gr. (kapara) | gab. | 26 |  |  | 0 |  |  | 0 | 0 | 0 | 0 | 0 | 0
972 | d15/d15 | Trejgabals (kapara) | kompl. | 4 |  |  | 0 |  |  | 0 | 0 | 0 | 0 | 0 | 0
973 |  | Termostatiskais vārsts | kompl. | 1 |  |  | 0 |  |  | 0 | 0 | 0 | 0 | 0 | 0
974 |  | Termostatiskais vārsts | kompl. | 1 |  |  | 0 |  |  | 0 | 0 | 0 | 0 | 0 | 0
975 |  | Termostatiskais vārsts | kompl. | 1 |  |  | 0 |  |  | 0 | 0 | 0 | 0 | 0 | 0
976 | DN15 | Sildķermeņa pievienojuma krāns komplektā ar tukšošanas krānu | kompl. | 3 |  |  | 0 |  |  | 0 | 0 | 0 | 0 | 0 | 0
977 |  | Telpas termogalva 15-28oC | gab. | 3 |  |  | 0 |  |  | 0 | 0 | 0 | 0 | 0 | 0
978 | 18*30 | Siltumizolācijas čaula | m | 1.5 |  |  | 0 |  |  | 0 | 0 | 0 | 0 | 0 | 0
|  | Dzīvokļa siltuma uzskaites mezgls |  |  |  |  | 0 |  |  | 0 | 0 | 0 | 0 | 0 | 0
979 |  | Slēdzams metāla skapis uzskaites mezgla ievietošanai | kompl. | 1 |  |  | 0 |  |  | 0 | 0 | 0 | 0 | 0 | 0
980 | DN15 | Rokas balansējošais vārsts | gab. | 1 |  |  | 0 |  |  | 0 | 0 | 0 | 0 | 0 | 0
981 | DN15 | Noslēgvārsts | gab. | 2 |  |  | 0 |  |  | 0 | 0 | 0 | 0 | 0 | 0
982 | DN15 | Noslēgvārsts ar ligzdu temp. sensoram | gab. | 1 |  |  | 0 |  |  | 0 | 0 | 0 | 0 | 0 | 0
983 | DN15 | Smalkais gružu filtrs | gab. | 1 |  |  | 0 |  |  | 0 | 0 | 0 | 0 | 0 | 0
984 | DN15 | Ultraskaņas siltuma skaitītājs Dn15 “Ultego III smart" firmas ISTA vai ekvivalents, ūdens caurplūde: Lmax=1,2 m³/st; Lopt=0,6 m³/st; Lmin=6 l/st; ūdens t° diapazons: 5–130°C; Precizitātes klase EN 1434; Spiediens 16 bar; t° sensori DIN IC 751 Pt 500 Ar divvirzienu optisko radio moduli “ISTA Optosonic U 3 radio net”; IP aizsardzības klase IP 54 (EN 60529); 868 MHz Jādarbojas sistēmā “ISTA Symphonic sensor net” un pieslēdzams pie datu pārraides ierīces “ISTA Memonic 3 radio net" | kompl. | 1 |  |  | 0 |  |  | 0 | 0 | 0 | 0 | 0 | 0
985 |  | Izolācijas stiprinājumi | kompl. | 1 |  |  | 0 |  |  | 0 | 0 | 0 | 0 | 0 | 0
986 |  | Cauruļu un iekārtu stiprinājumi | kompl. | 1 |  |  | 0 |  |  | 0 | 0 | 0 | 0 | 0 | 0
987 |  | Lodēšanas materiāli | kompl. | 1 |  |  | 0 |  |  | 0 | 0 | 0 | 0 | 0 | 0
988 |  | Palīgmateriāli | kompl. | 1 |  |  | 0 |  |  | 0 | 0 | 0 | 0 | 0 | 0
989 |  | Celtniecības un ugunsdrošās aizdares materiāli | kompl. | 1 |  |  | 0 |  |  | 0 | 0 | 0 | 0 | 0 | 0
990 |  | Sistēmas ieregulēšana un nodošana ekspluatācijā | kompl. | 1 |  |  | 0 |  |  | 0 | 0 | 0 | 0 | 0 | 0
|  | Dzīvoklis Nr46. |  |  |  |  | 0 |  |  | 0 | 0 | 0 | 0 | 0 | 0
991 | 200x200 | Gaisa nosūces reste | gab. | 3 |  |  | 0 |  |  | 0 | 0 | 0 | 0 | 0 | 0
992 | d15*0,7 | Vara apkures caurule | m | 59 |  |  | 0 |  |  | 0 | 0 | 0 | 0 | 0 | 0
993 | d15 | Līkums 90gr. (kapara) | gab. | 23 |  |  | 0 |  |  | 0 | 0 | 0 | 0 | 0 | 0
994 | d15/d15 | Trejgabals (kapara) | gab. | 6 |  |  | 0 |  |  | 0 | 0 | 0 | 0 | 0 | 0
995 |  | Termostatiskais vārsts | kompl. | 1 |  |  | 0 |  |  | 0 | 0 | 0 | 0 | 0 | 0
996 |  | Termostatiskais vārsts | kompl. | 2 |  |  | 0 |  |  | 0 | 0 | 0 | 0 | 0 | 0
997 |  | Termostatiskais vārsts | kompl. | 1 |  |  | 0 |  |  | 0 | 0 | 0 | 0 | 0 | 0
998 | DN15 | Sildķermeņa pievienojuma krāns komplektā ar tukšošanas krānu | kompl. | 4 |  |  | 0 |  |  | 0 | 0 | 0 | 0 | 0 | 0
999 |  | Telpas termogalva 15-28oC | gab. | 4 |  |  | 0 |  |  | 0 | 0 | 0 | 0 | 0 | 0
1000 | 15*30 | Siltumizolācijas čaula | m | 2.4 |  |  | 0 |  |  | 0 | 0 | 0 | 0 | 0 | 0
|  | Dzīvokļa siltuma uzskaites mezgls |  |  |  |  | 0 |  |  | 0 | 0 | 0 | 0 | 0 | 0
1001 |  | Slēdzams metāla skapis uzskaites mezgla ievietošanai | kompl. | 1 |  |  | 0 |  |  | 0 | 0 | 0 | 0 | 0 | 0
1002 | DN15 | Rokas balansējošais vārsts | gab. | 1 |  |  | 0 |  |  | 0 | 0 | 0 | 0 | 0 | 0
1003 | DN15 | Noslēgvārsts | gab. | 2 |  |  | 0 |  |  | 0 | 0 | 0 | 0 | 0 | 0
1004 | DN15 | Noslēgvārsts ar ligzdu temp. sensoram | gab. | 1 |  |  | 0 |  |  | 0 | 0 | 0 | 0 | 0 | 0
1005 | DN15 | Smalkais gružu filtrs | gab. | 1 |  |  | 0 |  |  | 0 | 0 | 0 | 0 | 0 | 0
1006 | DN15 | Ultraskaņas siltuma skaitītājs Dn15 “Ultego III smart" firmas ISTA vai ekvivalents, ūdens caurplūde: Lmax=1,2 m³/st; Lopt=0,6 m³/st; Lmin=6 l/st; ūdens t° diapazons: 5–130°C; Precizitātes klase EN 1434; Spiediens 16 bar; t° sensori DIN IC 751 Pt 500 Ar divvirzienu optisko radio moduli “ISTA Optosonic U 3 radio net”; IP aizsardzības klase IP 54 (EN 60529); 868 MHz Jādarbojas sistēmā “ISTA Symphonic sensor net” un pieslēdzams pie datu pārraides ierīces “ISTA Memonic 3 radio net" | kompl. | 1 |  |  | 0 |  |  | 0 | 0 | 0 | 0 | 0 | 0
1007 |  | Izolācijas stiprinājumi | kompl. | 1 |  |  | 0 |  |  | 0 | 0 | 0 | 0 | 0 | 0
1008 |  | Cauruļu un iekārtu stiprinājumi | kompl. | 1 |  |  | 0 |  |  | 0 | 0 | 0 | 0 | 0 | 0
1009 |  | Lodēšanas materiāli | kompl. | 1 |  |  | 0 |  |  | 0 | 0 | 0 | 0 | 0 | 0
1010 |  | Palīgmateriāli | kompl. | 1 |  |  | 0 |  |  | 0 | 0 | 0 | 0 | 0 | 0
1011 |  | Celtniecības un ugunsdrošās aizdares materiāli | kompl. | 1 |  |  | 0 |  |  | 0 | 0 | 0 | 0 | 0 | 0
1012 |  | Sistēmas ieregulēšana un nodošana ekspluatācijā | kompl. | 1 |  |  | 0 |  |  | 0 | 0 | 0 | 0 | 0 | 0
|  | Dzīvoklis Nr47. |  |  |  |  | 0 |  |  | 0 | 0 | 0 | 0 | 0 | 0
1013 | 200x200 | Gaisa nosūces reste | gab. | 3 |  |  | 0 |  |  | 0 | 0 | 0 | 0 | 0 | 0
1014 | d15*0,7 | Vara apkures caurule | m | 42 |  |  | 0 |  |  | 0 | 0 | 0 | 0 | 0 | 0
1015 | d15 | Līkums 90gr. (kapara) | gab. | 22 |  |  | 0 |  |  | 0 | 0 | 0 | 0 | 0 | 0
1016 | d15/d15 | Trejgabals (kapara) | gab. | 2 |  |  | 0 |  |  | 0 | 0 | 0 | 0 | 0 | 0
1017 |  | Termostatiskais vārsts | kompl. | 1 |  |  | 0 |  |  | 0 | 0 | 0 | 0 | 0 | 0
1018 |  | Termostatiskais vārsts | kompl. | 1 |  |  | 0 |  |  | 0 | 0 | 0 | 0 | 0 | 0
1019 | DN15 | Sildķermeņa pievienojuma krāns komplektā ar tukšošanas krānu | kompl. | 2 |  |  | 0 |  |  | 0 | 0 | 0 | 0 | 0 | 0
1020 |  | Telpas termogalva 15-28oC | gab. | 2 |  |  | 0 |  |  | 0 | 0 | 0 | 0 | 0 | 0
1021 | 15*30 | Siltumizolācijas čaula | m | 11 |  |  | 0 |  |  | 0 | 0 | 0 | 0 | 0 | 0
|  | Dzīvokļa siltuma uzskaites mezgls |  |  |  |  | 0 |  |  | 0 | 0 | 0 | 0 | 0 | 0
1022 |  | Slēdzams metāla skapis uzskaites mezgla ievietošanai | kompl. | 1 |  |  | 0 |  |  | 0 | 0 | 0 | 0 | 0 | 0
1023 | DN15 | Rokas balansējošais vārsts | gab. | 1 |  |  | 0 |  |  | 0 | 0 | 0 | 0 | 0 | 0
1024 | DN15 | Noslēgvārsts | gab. | 2 |  |  | 0 |  |  | 0 | 0 | 0 | 0 | 0 | 0
1025 | DN15 | Noslēgvārsts ar ligzdu temp. sensoram | gab. | 1 |  |  | 0 |  |  | 0 | 0 | 0 | 0 | 0 | 0
1026 | DN15 | Smalkais gružu filtrs | gab. | 1 |  |  | 0 |  |  | 0 | 0 | 0 | 0 | 0 | 0
1027 | DN15 | Ultraskaņas siltuma skaitītājs Dn15 “Ultego III smart" firmas ISTA vai ekvivalents, ūdens caurplūde: Lmax=1,2 m³/st; Lopt=0,6 m³/st; Lmin=6 l/st; ūdens t° diapazons: 5–130°C; Precizitātes klase EN 1434; Spiediens 16 bar; t° sensori DIN IC 751 Pt 500 Ar divvirzienu optisko radio moduli “ISTA Optosonic U 3 radio net”; IP aizsardzības klase IP 54 (EN 60529); 868 MHz Jādarbojas sistēmā “ISTA Symphonic sensor net” un pieslēdzams pie datu pārraides ierīces “ISTA Memonic 3 radio net" | kompl. | 1 |  |  | 0 |  |  | 0 | 0 | 0 | 0 | 0 | 0
1028 |  | Izolācijas stiprinājumi | kompl. | 1 |  |  | 0 |  |  | 0 | 0 | 0 | 0 | 0 | 0
1029 |  | Cauruļu un iekārtu stiprinājumi | kompl. | 1 |  |  | 0 |  |  | 0 | 0 | 0 | 0 | 0 | 0
1030 |  | Lodēšanas materiāli | kompl. | 1 |  |  | 0 |  |  | 0 | 0 | 0 | 0 | 0 | 0
1031 |  | Palīgmateriāli | kompl. | 1 |  |  | 0 |  |  | 0 | 0 | 0 | 0 | 0 | 0
1032 |  | Celtniecības un ugunsdrošās aizdares materiāli | kompl. | 1 |  |  | 0 |  |  | 0 | 0 | 0 | 0 | 0 | 0
1033 |  | Sistēmas ieregulēšana un nodošana ekspluatācijā | kompl. | 1 |  |  | 0 |  |  | 0 | 0 | 0 | 0 | 0 | 0
|  | Dzīvoklis Nr48. |  |  |  |  | 0 |  |  | 0 | 0 | 0 | 0 | 0 | 0
1034 | 200x200 | Gaisa nosūces reste | gab. | 3 |  |  | 0 |  |  | 0 | 0 | 0 | 0 | 0 | 0
1035 | d15*0,7 | Vara apkures caurule | m | 42 |  |  | 0 |  |  | 0 | 0 | 0 | 0 | 0 | 0
1036 | d15 | Līkums 90gr. (kapara) | gab. | 25 |  |  | 0 |  |  | 0 | 0 | 0 | 0 | 0 | 0
1037 | d15/d15 | Trejgabals (kapara) | gab. | 2 |  |  | 0 |  |  | 0 | 0 | 0 | 0 | 0 | 0
1038 |  | Termostatiskais vārsts | kompl. | 1 |  |  | 0 |  |  | 0 | 0 | 0 | 0 | 0 | 0
1039 |  | Termostatiskais vārsts | kompl. | 1 |  |  | 0 |  |  | 0 | 0 | 0 | 0 | 0 | 0
1040 | DN15 | Sildķermeņa pievienojuma krāns komplektā ar tukšošanas krānu | kompl. | 2 |  |  | 0 |  |  | 0 | 0 | 0 | 0 | 0 | 0
1041 |  | Telpas termogalva 15-28oC | gab. | 2 |  |  | 0 |  |  | 0 | 0 | 0 | 0 | 0 | 0
1042 | 15*30 | Siltumizolācijas čaula | m | 18 |  |  | 0 |  |  | 0 | 0 | 0 | 0 | 0 | 0
|  | Dzīvokļa siltuma uzskaites mezgls |  |  |  |  | 0 |  |  | 0 | 0 | 0 | 0 | 0 | 0
1043 |  | Slēdzams metāla skapis uzskaites mezgla ievietošanai | kompl. | 1 |  |  | 0 |  |  | 0 | 0 | 0 | 0 | 0 | 0
1044 | DN15 | Rokas balansējošais vārsts | gab. | 1 |  |  | 0 |  |  | 0 | 0 | 0 | 0 | 0 | 0
1045 | DN15 | Noslēgvārsts | gab. | 2 |  |  | 0 |  |  | 0 | 0 | 0 | 0 | 0 | 0
1046 | DN15 | Noslēgvārsts ar ligzdu temp. sensoram | gab. | 1 |  |  | 0 |  |  | 0 | 0 | 0 | 0 | 0 | 0
1047 | DN15 | Smalkais gružu filtrs | gab. | 1 |  |  | 0 |  |  | 0 | 0 | 0 | 0 | 0 | 0
1048 | DN15 | Ultraskaņas siltuma skaitītājs Dn15 “Ultego III smart" firmas ISTA vai ekvivalents, ūdens caurplūde: Lmax=1,2 m³/st; Lopt=0,6 m³/st; Lmin=6 l/st; ūdens t° diapazons: 5–130°C; Precizitātes klase EN 1434; Spiediens 16 bar; t° sensori DIN IC 751 Pt 500 Ar divvirzienu optisko radio moduli “ISTA Optosonic U 3 radio net”; IP aizsardzības klase IP 54 (EN 60529); 868 MHz Jādarbojas sistēmā “ISTA Symphonic sensor net” un pieslēdzams pie datu pārraides ierīces “ISTA Memonic 3 radio net" | kompl. | 1 |  |  | 0 |  |  | 0 | 0 | 0 | 0 | 0 | 0
1049 |  | Izolācijas stiprinājumi | kompl. | 1 |  |  | 0 |  |  | 0 | 0 | 0 | 0 | 0 | 0
1050 |  | Cauruļu un iekārtu stiprinājumi | kompl. | 1 |  |  | 0 |  |  | 0 | 0 | 0 | 0 | 0 | 0
1051 |  | Lodēšanas materiāli | kompl. | 1 |  |  | 0 |  |  | 0 | 0 | 0 | 0 | 0 | 0
1052 |  | Palīgmateriāli | kompl. | 1 |  |  | 0 |  |  | 0 | 0 | 0 | 0 | 0 | 0
1053 |  | Celtniecības un ugunsdrošās aizdares materiāli | kompl. | 1 |  |  | 0 |  |  | 0 | 0 | 0 | 0 | 0 | 0
1054 |  | Sistēmas ieregulēšana un nodošana ekspluatācijā | kompl. | 1 |  |  | 0 |  |  | 0 | 0 | 0 | 0 | 0 | 0
|  | Dzīvoklis Nr49. |  |  |  |  | 0 |  |  | 0 | 0 | 0 | 0 | 0 | 0
1055 | 200x200 | Gaisa nosūces reste | gab. | 3 |  |  | 0 |  |  | 0 | 0 | 0 | 0 | 0 | 0
1056 | d15*0,7 | Vara apkures caurule | m | 68 |  |  | 0 |  |  | 0 | 0 | 0 | 0 | 0 | 0
1057 | d15 | Līkums 90gr. (kapara) | gab. | 32 |  |  | 0 |  |  | 0 | 0 | 0 | 0 | 0 | 0
1058 | d15/d15 | Trejgabals (kapara) | gab. | 4 |  |  | 0 |  |  | 0 | 0 | 0 | 0 | 0 | 0
1059 |  | Termostatiskais vārsts | kompl. | 2 |  |  | 0 |  |  | 0 | 0 | 0 | 0 | 0 | 0
1060 |  | Termostatiskais vārsts | kompl. | 1 |  |  | 0 |  |  | 0 | 0 | 0 | 0 | 0 | 0
1061 | DN15 | Sildķermeņa pievienojuma krāns komplektā ar tukšošanas krānu | kompl. | 3 |  |  | 0 |  |  | 0 | 0 | 0 | 0 | 0 | 0
1062 |  | Telpas termogalva 15-28oC | gab. | 3 |  |  | 0 |  |  | 0 | 0 | 0 | 0 | 0 | 0
1063 | 15*30 | Siltumizolācijas čaula | m | 1.2 |  |  | 0 |  |  | 0 | 0 | 0 | 0 | 0 | 0
|  | Dzīvokļa siltuma uzskaites mezgls |  |  |  |  | 0 |  |  | 0 | 0 | 0 | 0 | 0 | 0
1064 |  | Slēdzams metāla skapis uzskaites mezgla ievietošanai | kompl. | 1 |  |  | 0 |  |  | 0 | 0 | 0 | 0 | 0 | 0
1065 | DN15 | Rokas balansējošais vārsts | gab. | 1 |  |  | 0 |  |  | 0 | 0 | 0 | 0 | 0 | 0
1066 | DN15 | Noslēgvārsts | gab. | 2 |  |  | 0 |  |  | 0 | 0 | 0 | 0 | 0 | 0
1067 | DN15 | Noslēgvārsts ar ligzdu temp. sensoram | gab. | 1 |  |  | 0 |  |  | 0 | 0 | 0 | 0 | 0 | 0
1068 | DN15 | Smalkais gružu filtrs | gab. | 1 |  |  | 0 |  |  | 0 | 0 | 0 | 0 | 0 | 0
1069 | DN15 | Ultraskaņas siltuma skaitītājs Dn15 “Ultego III smart" firmas ISTA vai ekvivalents, ūdens caurplūde: Lmax=1,2 m³/st; Lopt=0,6 m³/st; Lmin=6 l/st; ūdens t° diapazons: 5–130°C; Precizitātes klase EN 1434; Spiediens 16 bar; t° sensori DIN IC 751 Pt 500 Ar divvirzienu optisko radio moduli “ISTA Optosonic U 3 radio net”; IP aizsardzības klase IP 54 (EN 60529); 868 MHz Jādarbojas sistēmā “ISTA Symphonic sensor net” un pieslēdzams pie datu pārraides ierīces “ISTA Memonic 3 radio net" | kompl. | 1 |  |  | 0 |  |  | 0 | 0 | 0 | 0 | 0 | 0
1070 |  | Izolācijas stiprinājumi | kompl. | 1 |  |  | 0 |  |  | 0 | 0 | 0 | 0 | 0 | 0
1071 |  | Cauruļu un iekārtu stiprinājumi | kompl. | 1 |  |  | 0 |  |  | 0 | 0 | 0 | 0 | 0 | 0
1072 |  | Lodēšanas materiāli | kompl. | 1 |  |  | 0 |  |  | 0 | 0 | 0 | 0 | 0 | 0
1073 |  | Palīgmateriāli | kompl. | 1 |  |  | 0 |  |  | 0 | 0 | 0 | 0 | 0 | 0
1074 |  | Celtniecības un ugunsdrošās aizdares materiāli | kompl. | 1 |  |  | 0 |  |  | 0 | 0 | 0 | 0 | 0 | 0
1075 |  | Sistēmas ieregulēšana un nodošana ekspluatācijā | kompl. | 1 |  |  | 0 |  |  | 0 | 0 | 0 | 0 | 0 | 0
|  | Dzīvoklis Nr50. |  |  |  |  | 0 |  |  | 0 | 0 | 0 | 0 | 0 | 0
1076 | 200x200 | Gaisa nosūces reste | gab. | 3 |  |  | 0 |  |  | 0 | 0 | 0 | 0 | 0 | 0
1077 | d15*0,7 | Vara apkures caurule | m | 37 |  |  | 0 |  |  | 0 | 0 | 0 | 0 | 0 | 0
1078 | d15 | Līkums 90gr. (kapara) | gab. | 24 |  |  | 0 |  |  | 0 | 0 | 0 | 0 | 0 | 0
1079 | d15/d15 | Trejgabals (kapara) | gab. | 2 |  |  | 0 |  |  | 0 | 0 | 0 | 0 | 0 | 0
1080 |  | Termostatiskais vārsts | kompl. | 1 |  |  | 0 |  |  | 0 | 0 | 0 | 0 | 0 | 0
1081 |  | Termostatiskais vārsts | kompl. | 1 |  |  | 0 |  |  | 0 | 0 | 0 | 0 | 0 | 0
1082 | DN15 | Sildķermeņa pievienojuma krāns komplektā ar tukšošanas krānu | kompl. | 2 |  |  | 0 |  |  | 0 | 0 | 0 | 0 | 0 | 0
1083 |  | Telpas termogalva 15-28oC | gab. | 2 |  |  | 0 |  |  | 0 | 0 | 0 | 0 | 0 | 0
1084 | 15*30 | Siltumizolācijas čaula | m | 1.2 |  |  | 0 |  |  | 0 | 0 | 0 | 0 | 0 | 0
|  | Dzīvokļa siltuma uzskaites mezgls |  |  |  |  | 0 |  |  | 0 | 0 | 0 | 0 | 0 | 0
1085 |  | Slēdzams metāla skapis uzskaites mezgla ievietošanai | kompl. | 1 |  |  | 0 |  |  | 0 | 0 | 0 | 0 | 0 | 0
1086 | DN15 | Rokas balansējošais vārsts | gab. | 1 |  |  | 0 |  |  | 0 | 0 | 0 | 0 | 0 | 0
1087 | DN15 | Noslēgvārsts | gab. | 2 |  |  | 0 |  |  | 0 | 0 | 0 | 0 | 0 | 0
1088 | DN15 | Noslēgvārsts ar ligzdu temp. sensoram | gab. | 1 |  |  | 0 |  |  | 0 | 0 | 0 | 0 | 0 | 0
1089 | DN15 | Smalkais gružu filtrs | gab. | 1 |  |  | 0 |  |  | 0 | 0 | 0 | 0 | 0 | 0
1090 | DN15 | Ultraskaņas siltuma skaitītājs Dn15 “Ultego III smart" firmas ISTA vai ekvivalents, ūdens caurplūde: Lmax=1,2 m³/st; Lopt=0,6 m³/st; Lmin=6 l/st; ūdens t° diapazons: 5–130°C; Precizitātes klase EN 1434; Spiediens 16 bar; t° sensori DIN IC 751 Pt 500 Ar divvirzienu optisko radio moduli “ISTA Optosonic U 3 radio net”; IP aizsardzības klase IP 54 (EN 60529); 868 MHz Jādarbojas sistēmā “ISTA Symphonic sensor net” un pieslēdzams pie datu pārraides ierīces “ISTA Memonic 3 radio net" | kompl. | 1 |  |  | 0 |  |  | 0 | 0 | 0 | 0 | 0 | 0
1091 |  | Izolācijas stiprinājumi | kompl. | 1 |  |  | 0 |  |  | 0 | 0 | 0 | 0 | 0 | 0
1092 |  | Cauruļu un iekārtu stiprinājumi | kompl. | 1 |  |  | 0 |  |  | 0 | 0 | 0 | 0 | 0 | 0
1093 |  | Lodēšanas materiāli | kompl. | 1 |  |  | 0 |  |  | 0 | 0 | 0 | 0 | 0 | 0
1094 |  | Palīgmateriāli | kompl. | 1 |  |  | 0 |  |  | 0 | 0 | 0 | 0 | 0 | 0
1095 |  | Celtniecības un ugunsdrošās aizdares materiāli | kompl. | 1 |  |  | 0 |  |  | 0 | 0 | 0 | 0 | 0 | 0
1096 |  | Sistēmas ieregulēšana un nodošana ekspluatācijā | kompl. | 1 |  |  | 0 |  |  | 0 | 0 | 0 | 0 | 0 | 0
|  | Dzīvoklis Nr51. |  |  |  |  | 0 |  |  | 0 | 0 | 0 | 0 | 0 | 0
1097 | 200x200 | Gaisa nosūces reste | gab. | 3 |  |  | 0 |  |  | 0 | 0 | 0 | 0 | 0 | 0
1098 | d15*0,7 | Vara apkures caurule | m | 57 |  |  | 0 |  |  | 0 | 0 | 0 | 0 | 0 | 0
1099 | d15 | Līkums 45gr. (kapara) | gab. | 2 |  |  | 0 |  |  | 0 | 0 | 0 | 0 | 0 | 0
1100 | d15 | Līkums 90gr. (kapara) | gab. | 26 |  |  | 0 |  |  | 0 | 0 | 0 | 0 | 0 | 0
1101 | d15/d15 | Trejgabals (kapara) | gab. | 4 |  |  | 0 |  |  | 0 | 0 | 0 | 0 | 0 | 0
1102 |  | Termostatiskais vārsts | kompl. | 2 |  |  | 0 |  |  | 0 | 0 | 0 | 0 | 0 | 0
1103 |  | Termostatiskais vārsts | kompl. | 1 |  |  | 0 |  |  | 0 | 0 | 0 | 0 | 0 | 0
1104 | DN15 | Sildķermeņa pievienojuma krāns komplektā ar tukšošanas krānu | kompl. | 3 |  |  | 0 |  |  | 0 | 0 | 0 | 0 | 0 | 0
1105 |  | Telpas termogalva 15-28oC | gab. | 3 |  |  | 0 |  |  | 0 | 0 | 0 | 0 | 0 | 0
1106 | 18*30 | Siltumizolācijas čaula | m | 1.5 |  |  | 0 |  |  | 0 | 0 | 0 | 0 | 0 | 0
|  | Dzīvokļa siltuma uzskaites mezgls |  |  |  |  | 0 |  |  | 0 | 0 | 0 | 0 | 0 | 0
1107 |  | Slēdzams metāla skapis uzskaites mezgla ievietošanai | kompl. | 1 |  |  | 0 |  |  | 0 | 0 | 0 | 0 | 0 | 0
1108 | DN15 | Rokas balansējošais vārsts | gab. | 1 |  |  | 0 |  |  | 0 | 0 | 0 | 0 | 0 | 0
1109 | DN15 | Noslēgvārsts | gab. | 2 |  |  | 0 |  |  | 0 | 0 | 0 | 0 | 0 | 0
1110 | DN15 | Noslēgvārsts ar ligzdu temp. sensoram | gab. | 1 |  |  | 0 |  |  | 0 | 0 | 0 | 0 | 0 | 0
1111 | DN15 | Smalkais gružu filtrs | gab. | 1 |  |  | 0 |  |  | 0 | 0 | 0 | 0 | 0 | 0
1112 | DN15 | Ultraskaņas siltuma skaitītājs Dn15 “Ultego III smart" firmas ISTA vai ekvivalents, ūdens caurplūde: Lmax=1,2 m³/st; Lopt=0,6 m³/st; Lmin=6 l/st; ūdens t° diapazons: 5–130°C; Precizitātes klase EN 1434; Spiediens 16 bar; t° sensori DIN IC 751 Pt 500 Ar divvirzienu optisko radio moduli “ISTA Optosonic U 3 radio net”; IP aizsardzības klase IP 54 (EN 60529); 868 MHz Jādarbojas sistēmā “ISTA Symphonic sensor net” un pieslēdzams pie datu pārraides ierīces “ISTA Memonic 3 radio net" | kompl. | 1 |  |  | 0 |  |  | 0 | 0 | 0 | 0 | 0 | 0
1113 |  | Izolācijas stiprinājumi | kompl. | 1 |  |  | 0 |  |  | 0 | 0 | 0 | 0 | 0 | 0
1114 |  | Cauruļu un iekārtu stiprinājumi | kompl. | 1 |  |  | 0 |  |  | 0 | 0 | 0 | 0 | 0 | 0
1115 |  | Lodēšanas materiāli | kompl. | 1 |  |  | 0 |  |  | 0 | 0 | 0 | 0 | 0 | 0
1116 |  | Palīgmateriāli | kompl. | 1 |  |  | 0 |  |  | 0 | 0 | 0 | 0 | 0 | 0
1117 |  | Celtniecības un ugunsdrošās aizdares materiāli | kompl. | 1 |  |  | 0 |  |  | 0 | 0 | 0 | 0 | 0 | 0
1118 |  | Sistēmas ieregulēšana un nodošana ekspluatācijā | kompl. | 1 |  |  | 0 |  |  | 0 | 0 | 0 | 0 | 0 | 0
|  | Dzīvoklis Nr52. |  |  |  |  | 0 |  |  | 0 | 0 | 0 | 0 | 0 | 0
1119 | 200x200 | Gaisa nosūces reste | gab. | 3 |  |  | 0 |  |  | 0 | 0 | 0 | 0 | 0 | 0
1120 | d15*0,7 | Vara apkures caurule | m | 68 |  |  | 0 |  |  | 0 | 0 | 0 | 0 | 0 | 0
1121 | d15 | Līkums 90gr. (kapara) | gab. | 32 |  |  | 0 |  |  | 0 | 0 | 0 | 0 | 0 | 0
1122 | d15/d15 | Trejgabals (kapara) | gab. | 4 |  |  | 0 |  |  | 0 | 0 | 0 | 0 | 0 | 0
1123 |  | Termostatiskais vārsts | kompl. | 2 |  |  | 0 |  |  | 0 | 0 | 0 | 0 | 0 | 0
1124 |  | Termostatiskais vārsts | kompl. | 1 |  |  | 0 |  |  | 0 | 0 | 0 | 0 | 0 | 0
1125 | DN15 | Sildķermeņa pievienojuma krāns komplektā ar tukšošanas krānu | kompl. | 3 |  |  | 0 |  |  | 0 | 0 | 0 | 0 | 0 | 0
1126 |  | Telpas termogalva 15-28oC | gab. | 3 |  |  | 0 |  |  | 0 | 0 | 0 | 0 | 0 | 0
1127 | 15*30 | Siltumizolācijas čaula | m | 1.2 |  |  | 0 |  |  | 0 | 0 | 0 | 0 | 0 | 0
|  | Dzīvokļa siltuma uzskaites mezgls |  |  |  |  | 0 |  |  | 0 | 0 | 0 | 0 | 0 | 0
1128 |  | Slēdzams metāla skapis uzskaites mezgla ievietošanai | kompl. | 1 |  |  | 0 |  |  | 0 | 0 | 0 | 0 | 0 | 0
1129 | DN15 | Rokas balansējošais vārsts | gab. | 1 |  |  | 0 |  |  | 0 | 0 | 0 | 0 | 0 | 0
1130 | DN15 | Noslēgvārsts | gab. | 2 |  |  | 0 |  |  | 0 | 0 | 0 | 0 | 0 | 0
1131 | DN15 | Noslēgvārsts ar ligzdu temp. sensoram | gab. | 1 |  |  | 0 |  |  | 0 | 0 | 0 | 0 | 0 | 0
1132 | DN15 | Smalkais gružu filtrs | gab. | 1 |  |  | 0 |  |  | 0 | 0 | 0 | 0 | 0 | 0
1133 | DN15 | Ultraskaņas siltuma skaitītājs Dn15 “Ultego III smart" firmas ISTA vai ekvivalents, ūdens caurplūde: Lmax=1,2 m³/st; Lopt=0,6 m³/st; Lmin=6 l/st; ūdens t° diapazons: 5–130°C; Precizitātes klase EN 1434; Spiediens 16 bar; t° sensori DIN IC 751 Pt 500 Ar divvirzienu optisko radio moduli “ISTA Optosonic U 3 radio net”; IP aizsardzības klase IP 54 (EN 60529); 868 MHz Jādarbojas sistēmā “ISTA Symphonic sensor net” un pieslēdzams pie datu pārraides ierīces “ISTA Memonic 3 radio net" | kompl. | 1 |  |  | 0 |  |  | 0 | 0 | 0 | 0 | 0 | 0
1134 |  | Izolācijas stiprinājumi | kompl. | 1 |  |  | 0 |  |  | 0 | 0 | 0 | 0 | 0 | 0
1135 |  | Cauruļu un iekārtu stiprinājumi | kompl. | 1 |  |  | 0 |  |  | 0 | 0 | 0 | 0 | 0 | 0
1136 |  | Lodēšanas materiāli | kompl. | 1 |  |  | 0 |  |  | 0 | 0 | 0 | 0 | 0 | 0
1137 |  | Palīgmateriāli | kompl. | 1 |  |  | 0 |  |  | 0 | 0 | 0 | 0 | 0 | 0
1138 |  | Celtniecības un ugunsdrošās aizdares materiāli | kompl. | 1 |  |  | 0 |  |  | 0 | 0 | 0 | 0 | 0 | 0
1139 |  | Sistēmas ieregulēšana un nodošana ekspluatācijā | kompl. | 1 |  |  | 0 |  |  | 0 | 0 | 0 | 0 | 0 | 0
|  | Dzīvoklis Nr53. |  |  |  |  | 0 |  |  | 0 | 0 | 0 | 0 | 0 | 0
1140 | 200x200 | Gaisa nosūces reste | gab. | 3 |  |  | 0 |  |  | 0 | 0 | 0 | 0 | 0 | 0
1141 | d15*0,7 | Vara apkures caurule | m | 37 |  |  | 0 |  |  | 0 | 0 | 0 | 0 | 0 | 0
1142 | d15 | Līkums 90gr. (kapara) | gab. | 24 |  |  | 0 |  |  | 0 | 0 | 0 | 0 | 0 | 0
1143 | d15/d15 | Trejgabals (kapara) | gab. | 2 |  |  | 0 |  |  | 0 | 0 | 0 | 0 | 0 | 0
1144 |  | Termostatiskais vārsts | kompl. | 1 |  |  | 0 |  |  | 0 | 0 | 0 | 0 | 0 | 0
1145 |  | Termostatiskais vārsts | kompl. | 1 |  |  | 0 |  |  | 0 | 0 | 0 | 0 | 0 | 0
1146 | DN15 | Sildķermeņa pievienojuma krāns komplektā ar tukšošanas krānu | kompl. | 2 |  |  | 0 |  |  | 0 | 0 | 0 | 0 | 0 | 0
1147 |  | Telpas termogalva 15-28oC | gab. | 2 |  |  | 0 |  |  | 0 | 0 | 0 | 0 | 0 | 0
1148 | 15*30 | Siltumizolācijas čaula | m | 1.2 |  |  | 0 |  |  | 0 | 0 | 0 | 0 | 0 | 0
|  | Dzīvokļa siltuma uzskaites mezgls |  |  |  |  | 0 |  |  | 0 | 0 | 0 | 0 | 0 | 0
1149 |  | Slēdzams metāla skapis uzskaites mezgla ievietošanai | kompl. | 1 |  |  | 0 |  |  | 0 | 0 | 0 | 0 | 0 | 0
1150 | DN15 | Rokas balansējošais vārsts | gab. | 1 |  |  | 0 |  |  | 0 | 0 | 0 | 0 | 0 | 0
1151 | DN15 | Noslēgvārsts | gab. | 2 |  |  | 0 |  |  | 0 | 0 | 0 | 0 | 0 | 0
1152 | DN15 | Noslēgvārsts ar ligzdu temp. sensoram | gab. | 1 |  |  | 0 |  |  | 0 | 0 | 0 | 0 | 0 | 0
1153 | DN15 | Smalkais gružu filtrs | gab. | 1 |  |  | 0 |  |  | 0 | 0 | 0 | 0 | 0 | 0
1154 | DN15 | Ultraskaņas siltuma skaitītājs Dn15 “Ultego III smart" firmas ISTA vai ekvivalents, ūdens caurplūde: Lmax=1,2 m³/st; Lopt=0,6 m³/st; Lmin=6 l/st; ūdens t° diapazons: 5–130°C; Precizitātes klase EN 1434; Spiediens 16 bar; t° sensori DIN IC 751 Pt 500 Ar divvirzienu optisko radio moduli “ISTA Optosonic U 3 radio net”; IP aizsardzības klase IP 54 (EN 60529); 868 MHz Jādarbojas sistēmā “ISTA Symphonic sensor net” un pieslēdzams pie datu pārraides ierīces “ISTA Memonic 3 radio net" | kompl. | 1 |  |  | 0 |  |  | 0 | 0 | 0 | 0 | 0 | 0
1155 |  | Izolācijas stiprinājumi | kompl. | 1 |  |  | 0 |  |  | 0 | 0 | 0 | 0 | 0 | 0
1156 |  | Cauruļu un iekārtu stiprinājumi | kompl. | 1 |  |  | 0 |  |  | 0 | 0 | 0 | 0 | 0 | 0
1157 |  | Lodēšanas materiāli | kompl. | 1 |  |  | 0 |  |  | 0 | 0 | 0 | 0 | 0 | 0
1158 |  | Palīgmateriāli | kompl. | 1 |  |  | 0 |  |  | 0 | 0 | 0 | 0 | 0 | 0
1159 |  | Celtniecības un ugunsdrošās aizdares materiāli | kompl. | 1 |  |  | 0 |  |  | 0 | 0 | 0 | 0 | 0 | 0
1160 |  | Sistēmas ieregulēšana un nodošana ekspluatācijā | kompl. | 1 |  |  | 0 |  |  | 0 | 0 | 0 | 0 | 0 | 0
|  | Dzīvoklis Nr54. |  |  |  |  | 0 |  |  | 0 | 0 | 0 | 0 | 0 | 0
1161 | 200x200 | Gaisa nosūces reste | gab. | 3 |  |  | 0 |  |  | 0 | 0 | 0 | 0 | 0 | 0
1162 | d15*0,7 | Vara apkures caurule | m | 57 |  |  | 0 |  |  | 0 | 0 | 0 | 0 | 0 | 0
1163 | d15 | Līkums 45gr. (kapara) | gab. | 2 |  |  | 0 |  |  | 0 | 0 | 0 | 0 | 0 | 0
1164 | d15 | Līkums 90gr. (kapara) | gab. | 26 |  |  | 0 |  |  | 0 | 0 | 0 | 0 | 0 | 0
1165 | d15/d15 | Trejgabals (kapara) | kompl. | 4 |  |  | 0 |  |  | 0 | 0 | 0 | 0 | 0 | 0
1166 |  | Termostatiskais vārsts | kompl. | 2 |  |  | 0 |  |  | 0 | 0 | 0 | 0 | 0 | 0
1167 |  | Termostatiskais vārsts | kompl. | 1 |  |  | 0 |  |  | 0 | 0 | 0 | 0 | 0 | 0
1168 | DN15 | Sildķermeņa pievienojuma krāns komplektā ar tukšošanas krānu | kompl. | 3 |  |  | 0 |  |  | 0 | 0 | 0 | 0 | 0 | 0
1169 |  | Telpas termogalva 15-28oC | gab. | 3 |  |  | 0 |  |  | 0 | 0 | 0 | 0 | 0 | 0
1170 | 18*30 | Siltumizolācijas čaula | m | 1.5 |  |  | 0 |  |  | 0 | 0 | 0 | 0 | 0 | 0
|  | Dzīvokļa siltuma uzskaites mezgls |  |  |  |  | 0 |  |  | 0 | 0 | 0 | 0 | 0 | 0
1171 |  | Slēdzams metāla skapis uzskaites mezgla ievietošanai | kompl. | 1 |  |  | 0 |  |  | 0 | 0 | 0 | 0 | 0 | 0
1172 | DN15 | Rokas balansējošais vārsts | gab. | 1 |  |  | 0 |  |  | 0 | 0 | 0 | 0 | 0 | 0
1173 | DN15 | Noslēgvārsts | gab. | 2 |  |  | 0 |  |  | 0 | 0 | 0 | 0 | 0 | 0
1174 | DN15 | Noslēgvārsts ar ligzdu temp. sensoram | gab. | 1 |  |  | 0 |  |  | 0 | 0 | 0 | 0 | 0 | 0
1175 | DN15 | Smalkais gružu filtrs | gab. | 1 |  |  | 0 |  |  | 0 | 0 | 0 | 0 | 0 | 0
1176 | DN15 | Ultraskaņas siltuma skaitītājs ar distancētu nolasīšanu "Sono Select 10" firmas Danfoss Garums L=110mm Nominalā plūsma qp [m3/h]=0,6 m³/st; Komplektā ar saskrūvēm un temperatūras sensoru | kompl. | 1 |  |  | 0 |  |  | 0 | 0 | 0 | 0 | 0 | 0
1177 |  | Izolācijas stiprinājumi | kompl. | 1 |  |  | 0 |  |  | 0 | 0 | 0 | 0 | 0 | 0
1178 |  | Cauruļu un iekārtu stiprinājumi | kompl. | 1 |  |  | 0 |  |  | 0 | 0 | 0 | 0 | 0 | 0
1179 |  | Lodēšanas materiāli | kompl. | 1 |  |  | 0 |  |  | 0 | 0 | 0 | 0 | 0 | 0
1180 |  | Palīgmateriāli | kompl. | 1 |  |  | 0 |  |  | 0 | 0 | 0 | 0 | 0 | 0
1181 |  | Celtniecības un ugunsdrošās aizdares materiāli | kompl. | 1 |  |  | 0 |  |  | 0 | 0 | 0 | 0 | 0 | 0
1182 |  | Sistēmas ieregulēšana un nodošana ekspluatācijā | kompl. | 1 |  |  | 0 |  |  | 0 | 0 | 0 | 0 | 0 | 0
|  | Dzīvoklis Nr55. |  |  |  |  | 0 |  |  | 0 | 0 | 0 | 0 | 0 | 0
1183 | 200x200 | Gaisa nosūces reste | gab. | 3 |  |  | 0 |  |  | 0 | 0 | 0 | 0 | 0 | 0
1184 | d15*0,7 | Vara apkures caurule | m | 68 |  |  | 0 |  |  | 0 | 0 | 0 | 0 | 0 | 0
1185 | d15 | Līkums 90gr. (kapara) | gab. | 32 |  |  | 0 |  |  | 0 | 0 | 0 | 0 | 0 | 0
1186 | d15/d15 | Trejgabals (kapara) | gab. | 4 |  |  | 0 |  |  | 0 | 0 | 0 | 0 | 0 | 0
1187 |  | Termostatiskais vārsts | kompl. | 2 |  |  | 0 |  |  | 0 | 0 | 0 | 0 | 0 | 0
1188 |  | Termostatiskais vārsts | kompl. | 1 |  |  | 0 |  |  | 0 | 0 | 0 | 0 | 0 | 0
1189 | DN15 | Sildķermeņa pievienojuma krāns komplektā ar tukšošanas krānu | kompl. | 3 |  |  | 0 |  |  | 0 | 0 | 0 | 0 | 0 | 0
1190 |  | Telpas termogalva 15-28oC | gab. | 3 |  |  | 0 |  |  | 0 | 0 | 0 | 0 | 0 | 0
1191 | 15*30 | Siltumizolācijas čaula | m | 1.2 |  |  | 0 |  |  | 0 | 0 | 0 | 0 | 0 | 0
|  | Dzīvokļa siltuma uzskaites mezgls |  |  |  |  | 0 |  |  | 0 | 0 | 0 | 0 | 0 | 0
1192 |  | Slēdzams metāla skapis uzskaites mezgla ievietošanai | kompl. | 1 |  |  | 0 |  |  | 0 | 0 | 0 | 0 | 0 | 0
1193 | DN15 | Rokas balansējošais vārsts | gab. | 1 |  |  | 0 |  |  | 0 | 0 | 0 | 0 | 0 | 0
1194 | DN15 | Noslēgvārsts | gab. | 2 |  |  | 0 |  |  | 0 | 0 | 0 | 0 | 0 | 0
1195 | DN15 | Noslēgvārsts ar ligzdu temp. sensoram | gab. | 1 |  |  | 0 |  |  | 0 | 0 | 0 | 0 | 0 | 0
1196 | DN15 | Smalkais gružu filtrs | gab. | 1 |  |  | 0 |  |  | 0 | 0 | 0 | 0 | 0 | 0
1197 | DN15 | Ultraskaņas siltuma skaitītājs Dn15 “Ultego III smart" firmas ISTA vai ekvivalents, ūdens caurplūde: Lmax=1,2 m³/st; Lopt=0,6 m³/st; Lmin=6 l/st; ūdens t° diapazons: 5–130°C; Precizitātes klase EN 1434; Spiediens 16 bar; t° sensori DIN IC 751 Pt 500 Ar divvirzienu optisko radio moduli “ISTA Optosonic U 3 radio net”; IP aizsardzības klase IP 54 (EN 60529); 868 MHz Jādarbojas sistēmā “ISTA Symphonic sensor net” un pieslēdzams pie datu pārraides ierīces “ISTA Memonic 3 radio net" | kompl. | 1 |  |  | 0 |  |  | 0 | 0 | 0 | 0 | 0 | 0
1198 |  | Izolācijas stiprinājumi | kompl. | 1 |  |  | 0 |  |  | 0 | 0 | 0 | 0 | 0 | 0
1199 |  | Cauruļu un iekārtu stiprinājumi | kompl. | 1 |  |  | 0 |  |  | 0 | 0 | 0 | 0 | 0 | 0
1200 |  | Lodēšanas materiāli | kompl. | 1 |  |  | 0 |  |  | 0 | 0 | 0 | 0 | 0 | 0
1201 |  | Palīgmateriāli | kompl. | 1 |  |  | 0 |  |  | 0 | 0 | 0 | 0 | 0 | 0
1202 |  | Celtniecības un ugunsdrošās aizdares materiāli | kompl. | 1 |  |  | 0 |  |  | 0 | 0 | 0 | 0 | 0 | 0
1203 |  | Sistēmas ieregulēšana un nodošana ekspluatācijā | kompl. | 1 |  |  | 0 |  |  | 0 | 0 | 0 | 0 | 0 | 0
|  | Dzīvoklis Nr56. |  |  |  |  | 0 |  |  | 0 | 0 | 0 | 0 | 0 | 0
1204 | 200x200 | Gaisa nosūces reste | gab. | 3 |  |  | 0 |  |  | 0 | 0 | 0 | 0 | 0 | 0
1205 | d15*0,7 | Vara apkures caurule | m | 37 |  |  | 0 |  |  | 0 | 0 | 0 | 0 | 0 | 0
1206 | d15 | Līkums 90gr. (kapara) | gab. | 24 |  |  | 0 |  |  | 0 | 0 | 0 | 0 | 0 | 0
1207 | d15/d15 | Trejgabals (kapara) | gab. | 2 |  |  | 0 |  |  | 0 | 0 | 0 | 0 | 0 | 0
1208 |  | Termostatiskais vārsts | kompl. | 1 |  |  | 0 |  |  | 0 | 0 | 0 | 0 | 0 | 0
1209 |  | Termostatiskais vārsts | kompl. | 1 |  |  | 0 |  |  | 0 | 0 | 0 | 0 | 0 | 0
1210 | DN15 | Sildķermeņa pievienojuma krāns komplektā ar tukšošanas krānu | kompl. | 2 |  |  | 0 |  |  | 0 | 0 | 0 | 0 | 0 | 0
1211 |  | Telpas termogalva 15-28oC | gab. | 2 |  |  | 0 |  |  | 0 | 0 | 0 | 0 | 0 | 0
1212 | 15*30 | Siltumizolācijas čaula | m | 1.2 |  |  | 0 |  |  | 0 | 0 | 0 | 0 | 0 | 0
|  | Dzīvokļa siltuma uzskaites mezgls |  |  |  |  | 0 |  |  | 0 | 0 | 0 | 0 | 0 | 0
1213 |  | Slēdzams metāla skapis uzskaites mezgla ievietošanai | kompl. | 1 |  |  | 0 |  |  | 0 | 0 | 0 | 0 | 0 | 0
1214 | DN15 | Rokas balansējošais vārsts | gab. | 1 |  |  | 0 |  |  | 0 | 0 | 0 | 0 | 0 | 0
1215 | DN15 | Noslēgvārsts | gab. | 2 |  |  | 0 |  |  | 0 | 0 | 0 | 0 | 0 | 0
1216 | DN15 | Noslēgvārsts ar ligzdu temp. sensoram | gab. | 1 |  |  | 0 |  |  | 0 | 0 | 0 | 0 | 0 | 0
1217 | DN15 | Smalkais gružu filtrs | gab. | 1 |  |  | 0 |  |  | 0 | 0 | 0 | 0 | 0 | 0
1218 | DN15 | Ultraskaņas siltuma skaitītājs Dn15 “Ultego III smart" firmas ISTA vai ekvivalents, ūdens caurplūde: Lmax=1,2 m³/st; Lopt=0,6 m³/st; Lmin=6 l/st; ūdens t° diapazons: 5–130°C; Precizitātes klase EN 1434; Spiediens 16 bar; t° sensori DIN IC 751 Pt 500 Ar divvirzienu optisko radio moduli “ISTA Optosonic U 3 radio net”; IP aizsardzības klase IP 54 (EN 60529); 868 MHz Jādarbojas sistēmā “ISTA Symphonic sensor net” un pieslēdzams pie datu pārraides ierīces “ISTA Memonic 3 radio net" | kompl. | 1 |  |  | 0 |  |  | 0 | 0 | 0 | 0 | 0 | 0
1219 |  | Izolācijas stiprinājumi | kompl. | 1 |  |  | 0 |  |  | 0 | 0 | 0 | 0 | 0 | 0
1220 |  | Cauruļu un iekārtu stiprinājumi | kompl. | 1 |  |  | 0 |  |  | 0 | 0 | 0 | 0 | 0 | 0
1221 |  | Lodēšanas materiāli | kompl. | 1 |  |  | 0 |  |  | 0 | 0 | 0 | 0 | 0 | 0
1222 |  | Palīgmateriāli | kompl. | 1 |  |  | 0 |  |  | 0 | 0 | 0 | 0 | 0 | 0
1223 |  | Celtniecības un ugunsdrošās aizdares materiāli | kompl. | 1 |  |  | 0 |  |  | 0 | 0 | 0 | 0 | 0 | 0
1224 |  | Sistēmas ieregulēšana un nodošana ekspluatācijā | kompl. | 1 |  |  | 0 |  |  | 0 | 0 | 0 | 0 | 0 | 0
|  | Dzīvoklis Nr57. |  |  |  |  | 0 |  |  | 0 | 0 | 0 | 0 | 0 | 0
1225 | 200x200 | Gaisa nosūces reste | gab. | 3 |  |  | 0 |  |  | 0 | 0 | 0 | 0 | 0 | 0
1226 | d15*0,7 | Vara apkures caurule | m | 57 |  |  | 0 |  |  | 0 | 0 | 0 | 0 | 0 | 0
1227 | d15 | Līkums 45gr. (kapara) | gab. | 2 |  |  | 0 |  |  | 0 | 0 | 0 | 0 | 0 | 0
1228 | d15 | Līkums 90gr. (kapara) | gab. | 26 |  |  | 0 |  |  | 0 | 0 | 0 | 0 | 0 | 0
1229 | d15/d15 | Trejgabals (kapara) | kompl. | 4 |  |  | 0 |  |  | 0 | 0 | 0 | 0 | 0 | 0
1230 |  | Termostatiskais vārsts | kompl. | 2 |  |  | 0 |  |  | 0 | 0 | 0 | 0 | 0 | 0
1231 |  | Termostatiskais vārsts | kompl. | 1 |  |  | 0 |  |  | 0 | 0 | 0 | 0 | 0 | 0
1232 | DN15 | Sildķermeņa pievienojuma krāns komplektā ar tukšošanas krānu | kompl. | 3 |  |  | 0 |  |  | 0 | 0 | 0 | 0 | 0 | 0
1233 |  | Telpas termogalva 15-28oC | gab. | 3 |  |  | 0 |  |  | 0 | 0 | 0 | 0 | 0 | 0
1234 | 18*30 | Siltumizolācijas čaula | m | 1.5 |  |  | 0 |  |  | 0 | 0 | 0 | 0 | 0 | 0
|  | Dzīvokļa siltuma uzskaites mezgls |  |  |  |  | 0 |  |  | 0 | 0 | 0 | 0 | 0 | 0
1235 |  | Slēdzams metāla skapis uzskaites mezgla ievietošanai | kompl. | 1 |  |  | 0 |  |  | 0 | 0 | 0 | 0 | 0 | 0
1236 | DN15 | Rokas balansējošais vārsts | gab. | 1 |  |  | 0 |  |  | 0 | 0 | 0 | 0 | 0 | 0
1237 | DN15 | Noslēgvārsts | gab. | 2 |  |  | 0 |  |  | 0 | 0 | 0 | 0 | 0 | 0
1238 | DN15 | Noslēgvārsts ar ligzdu temp. sensoram | gab. | 1 |  |  | 0 |  |  | 0 | 0 | 0 | 0 | 0 | 0
1239 | DN15 | Smalkais gružu filtrs | gab. | 1 |  |  | 0 |  |  | 0 | 0 | 0 | 0 | 0 | 0
1240 | DN15 | Ultraskaņas siltuma skaitītājs Dn15 “Ultego III smart" firmas ISTA vai ekvivalents, ūdens caurplūde: Lmax=1,2 m³/st; Lopt=0,6 m³/st; Lmin=6 l/st; ūdens t° diapazons: 5–130°C; Precizitātes klase EN 1434; Spiediens 16 bar; t° sensori DIN IC 751 Pt 500 Ar divvirzienu optisko radio moduli “ISTA Optosonic U 3 radio net”; IP aizsardzības klase IP 54 (EN 60529); 868 MHz Jādarbojas sistēmā “ISTA Symphonic sensor net” un pieslēdzams pie datu pārraides ierīces “ISTA Memonic 3 radio net" | kompl. | 1 |  |  | 0 |  |  | 0 | 0 | 0 | 0 | 0 | 0
1241 |  | Izolācijas stiprinājumi | kompl. | 1 |  |  | 0 |  |  | 0 | 0 | 0 | 0 | 0 | 0
1242 |  | Cauruļu un iekārtu stiprinājumi | kompl. | 1 |  |  | 0 |  |  | 0 | 0 | 0 | 0 | 0 | 0
1243 |  | Lodēšanas materiāli | kompl. | 1 |  |  | 0 |  |  | 0 | 0 | 0 | 0 | 0 | 0
1244 |  | Palīgmateriāli | kompl. | 1 |  |  | 0 |  |  | 0 | 0 | 0 | 0 | 0 | 0
1245 |  | Celtniecības un ugunsdrošās aizdares materiāli | kompl. | 1 |  |  | 0 |  |  | 0 | 0 | 0 | 0 | 0 | 0
1246 |  | Sistēmas ieregulēšana un nodošana ekspluatācijā | kompl. | 1 |  |  | 0 |  |  | 0 | 0 | 0 | 0 | 0 | 0
|  | Dzīvoklis Nr58. |  |  |  |  | 0 |  |  | 0 | 0 | 0 | 0 | 0 | 0
1247 | 200x200 | Gaisa nosūces reste | gab. | 3 |  |  | 0 |  |  | 0 | 0 | 0 | 0 | 0 | 0
1248 | d15*0,7 | Vara apkures caurule | m | 68 |  |  | 0 |  |  | 0 | 0 | 0 | 0 | 0 | 0
1249 | d15 | Līkums 90gr. (kapara) | gab. | 32 |  |  | 0 |  |  | 0 | 0 | 0 | 0 | 0 | 0
1250 | d15/d15 | Trejgabals (kapara) | gab. | 4 |  |  | 0 |  |  | 0 | 0 | 0 | 0 | 0 | 0
1251 |  | Termostatiskais vārsts | kompl. | 1 |  |  | 0 |  |  | 0 | 0 | 0 | 0 | 0 | 0
1252 |  | Termostatiskais vārsts | kompl. | 1 |  |  | 0 |  |  | 0 | 0 | 0 | 0 | 0 | 0
1253 |  | Termostatiskais vārsts | kompl. | 1 |  |  | 0 |  |  | 0 | 0 | 0 | 0 | 0 | 0
1254 | DN15 | Sildķermeņa pievienojuma krāns komplektā ar tukšošanas krānu | kompl. | 3 |  |  | 0 |  |  | 0 | 0 | 0 | 0 | 0 | 0
1255 |  | Telpas termogalva 15-28oC | gab. | 3 |  |  | 0 |  |  | 0 | 0 | 0 | 0 | 0 | 0
1256 | 15*30 | Siltumizolācijas čaula | m | 1.2 |  |  | 0 |  |  | 0 | 0 | 0 | 0 | 0 | 0
|  | Dzīvokļa siltuma uzskaites mezgls |  |  |  |  | 0 |  |  | 0 | 0 | 0 | 0 | 0 | 0
1257 |  | Slēdzams metāla skapis uzskaites mezgla ievietošanai | kompl. | 1 |  |  | 0 |  |  | 0 | 0 | 0 | 0 | 0 | 0
1258 | DN15 | Rokas balansējošais vārsts | gab. | 1 |  |  | 0 |  |  | 0 | 0 | 0 | 0 | 0 | 0
1259 | DN15 | Noslēgvārsts | gab. | 2 |  |  | 0 |  |  | 0 | 0 | 0 | 0 | 0 | 0
1260 | DN15 | Noslēgvārsts ar ligzdu temp. sensoram | gab. | 1 |  |  | 0 |  |  | 0 | 0 | 0 | 0 | 0 | 0
1261 | DN15 | Smalkais gružu filtrs | gab. | 1 |  |  | 0 |  |  | 0 | 0 | 0 | 0 | 0 | 0
1262 | DN15 | Ultraskaņas siltuma skaitītājs Dn15 “Ultego III smart" firmas ISTA vai ekvivalents, ūdens caurplūde: Lmax=1,2 m³/st; Lopt=0,6 m³/st; Lmin=6 l/st; ūdens t° diapazons: 5–130°C; Precizitātes klase EN 1434; Spiediens 16 bar; t° sensori DIN IC 751 Pt 500 Ar divvirzienu optisko radio moduli “ISTA Optosonic U 3 radio net”; IP aizsardzības klase IP 54 (EN 60529); 868 MHz Jādarbojas sistēmā “ISTA Symphonic sensor net” un pieslēdzams pie datu pārraides ierīces “ISTA Memonic 3 radio net" | kompl. | 1 |  |  | 0 |  |  | 0 | 0 | 0 | 0 | 0 | 0
1263 |  | Izolācijas stiprinājumi | kompl. | 1 |  |  | 0 |  |  | 0 | 0 | 0 | 0 | 0 | 0
1264 |  | Cauruļu un iekārtu stiprinājumi | kompl. | 1 |  |  | 0 |  |  | 0 | 0 | 0 | 0 | 0 | 0
1265 |  | Lodēšanas materiāli | kompl. | 1 |  |  | 0 |  |  | 0 | 0 | 0 | 0 | 0 | 0
1266 |  | Palīgmateriāli | kompl. | 1 |  |  | 0 |  |  | 0 | 0 | 0 | 0 | 0 | 0
1267 |  | Celtniecības un ugunsdrošās aizdares materiāli | kompl. | 1 |  |  | 0 |  |  | 0 | 0 | 0 | 0 | 0 | 0
1268 |  | Sistēmas ieregulēšana un nodošana ekspluatācijā | kompl. | 1 |  |  | 0 |  |  | 0 | 0 | 0 | 0 | 0 | 0
|  | Dzīvoklis Nr59. |  |  |  |  | 0 |  |  | 0 | 0 | 0 | 0 | 0 | 0
1269 | 200x200 | Gaisa nosūces reste | gab. | 3 |  |  | 0 |  |  | 0 | 0 | 0 | 0 | 0 | 0
1270 | d15*0,7 | Vara apkures caurule | m | 37 |  |  | 0 |  |  | 0 | 0 | 0 | 0 | 0 | 0
1271 | d15 | Līkums 90gr. (kapara) | gab. | 24 |  |  | 0 |  |  | 0 | 0 | 0 | 0 | 0 | 0
1272 | d15/d15 | Trejgabals (kapara) | gab. | 2 |  |  | 0 |  |  | 0 | 0 | 0 | 0 | 0 | 0
1273 |  | Termostatiskais vārsts | kompl. | 1 |  |  | 0 |  |  | 0 | 0 | 0 | 0 | 0 | 0
1274 |  | Termostatiskais vārsts | kompl. | 1 |  |  | 0 |  |  | 0 | 0 | 0 | 0 | 0 | 0
1275 | DN15 | Sildķermeņa pievienojuma krāns komplektā ar tukšošanas krānu | kompl. | 2 |  |  | 0 |  |  | 0 | 0 | 0 | 0 | 0 | 0
1276 |  | Telpas termogalva 15-28oC | gab. | 2 |  |  | 0 |  |  | 0 | 0 | 0 | 0 | 0 | 0
1277 | 15*30 | Siltumizolācijas čaula | m | 1.2 |  |  | 0 |  |  | 0 | 0 | 0 | 0 | 0 | 0
|  | Dzīvokļa siltuma uzskaites mezgls |  |  |  |  | 0 |  |  | 0 | 0 | 0 | 0 | 0 | 0
1278 |  | Slēdzams metāla skapis uzskaites mezgla ievietošanai | kompl. | 1 |  |  | 0 |  |  | 0 | 0 | 0 | 0 | 0 | 0
1279 | DN15 | Rokas balansējošais vārsts | gab. | 1 |  |  | 0 |  |  | 0 | 0 | 0 | 0 | 0 | 0
1280 | DN15 | Noslēgvārsts | gab. | 2 |  |  | 0 |  |  | 0 | 0 | 0 | 0 | 0 | 0
1281 | DN15 | Noslēgvārsts ar ligzdu temp. sensoram | gab. | 1 |  |  | 0 |  |  | 0 | 0 | 0 | 0 | 0 | 0
1282 | DN15 | Smalkais gružu filtrs | gab. | 1 |  |  | 0 |  |  | 0 | 0 | 0 | 0 | 0 | 0
1283 | DN15 | Ultraskaņas siltuma skaitītājs Dn15 “Ultego III smart" firmas ISTA vai ekvivalents, ūdens caurplūde: Lmax=1,2 m³/st; Lopt=0,6 m³/st; Lmin=6 l/st; ūdens t° diapazons: 5–130°C; Precizitātes klase EN 1434; Spiediens 16 bar; t° sensori DIN IC 751 Pt 500 Ar divvirzienu optisko radio moduli “ISTA Optosonic U 3 radio net”; IP aizsardzības klase IP 54 (EN 60529); 868 MHz Jādarbojas sistēmā “ISTA Symphonic sensor net” un pieslēdzams pie datu pārraides ierīces “ISTA Memonic 3 radio net" | kompl. | 1 |  |  | 0 |  |  | 0 | 0 | 0 | 0 | 0 | 0
1284 |  | Izolācijas stiprinājumi | kompl. | 1 |  |  | 0 |  |  | 0 | 0 | 0 | 0 | 0 | 0
1285 |  | Cauruļu un iekārtu stiprinājumi | kompl. | 1 |  |  | 0 |  |  | 0 | 0 | 0 | 0 | 0 | 0
1286 |  | Lodēšanas materiāli | kompl. | 1 |  |  | 0 |  |  | 0 | 0 | 0 | 0 | 0 | 0
1287 |  | Palīgmateriāli | kompl. | 1 |  |  | 0 |  |  | 0 | 0 | 0 | 0 | 0 | 0
1288 |  | Celtniecības un ugunsdrošās aizdares materiāli | kompl. | 1 |  |  | 0 |  |  | 0 | 0 | 0 | 0 | 0 | 0
1289 |  | Sistēmas ieregulēšana un nodošana ekspluatācijā | kompl. | 1 |  |  | 0 |  |  | 0 | 0 | 0 | 0 | 0 | 0
|  | Dzīvoklis Nr60. |  |  |  |  | 0 |  |  | 0 | 0 | 0 | 0 | 0 | 0
1290 | 200x200 | Gaisa nosūces reste | gab. | 3 |  |  | 0 |  |  | 0 | 0 | 0 | 0 | 0 | 0
1291 | d15*0,7 | Vara apkures caurule | m | 57 |  |  | 0 |  |  | 0 | 0 | 0 | 0 | 0 | 0
1292 | d15 | Līkums 45gr. (kapara) | gab. | 2 |  |  | 0 |  |  | 0 | 0 | 0 | 0 | 0 | 0
1293 | d15 | Līkums 90gr. (kapara) | gab. | 26 |  |  | 0 |  |  | 0 | 0 | 0 | 0 | 0 | 0
1294 | d15/d15 | Trejgabals (kapara) | kompl. | 4 |  |  | 0 |  |  | 0 | 0 | 0 | 0 | 0 | 0
1295 |  | Termostatiskais vārsts | kompl. | 1 |  |  | 0 |  |  | 0 | 0 | 0 | 0 | 0 | 0
1296 |  | Termostatiskais vārsts | kompl. | 1 |  |  | 0 |  |  | 0 | 0 | 0 | 0 | 0 | 0
1297 |  | Termostatiskais vārsts | kompl. | 1 |  |  | 0 |  |  | 0 | 0 | 0 | 0 | 0 | 0
1298 | DN15 | Sildķermeņa pievienojuma krāns komplektā ar tukšošanas krānu | kompl. | 3 |  |  | 0 |  |  | 0 | 0 | 0 | 0 | 0 | 0
1299 |  | Telpas termogalva 15-28oC | gab. | 3 |  |  | 0 |  |  | 0 | 0 | 0 | 0 | 0 | 0
1300 | 18*30 | Siltumizolācijas čaula | m | 1.5 |  |  | 0 |  |  | 0 | 0 | 0 | 0 | 0 | 0
|  | Dzīvokļa siltuma uzskaites mezgls |  |  |  |  | 0 |  |  | 0 | 0 | 0 | 0 | 0 | 0
1301 |  | Slēdzams metāla skapis uzskaites mezgla ievietošanai | kompl. | 1 |  |  | 0 |  |  | 0 | 0 | 0 | 0 | 0 | 0
1302 | DN15 | Rokas balansējošais vārsts | gab. | 1 |  |  | 0 |  |  | 0 | 0 | 0 | 0 | 0 | 0
1303 | DN15 | Noslēgvārsts | gab. | 2 |  |  | 0 |  |  | 0 | 0 | 0 | 0 | 0 | 0
1304 | DN15 | Noslēgvārsts ar ligzdu temp. sensoram | gab. | 1 |  |  | 0 |  |  | 0 | 0 | 0 | 0 | 0 | 0
1305 | DN15 | Smalkais gružu filtrs | gab. | 1 |  |  | 0 |  |  | 0 | 0 | 0 | 0 | 0 | 0
1306 | DN15 | Ultraskaņas siltuma skaitītājs Dn15 “Ultego III smart" firmas ISTA vai ekvivalents, ūdens caurplūde: Lmax=1,2 m³/st; Lopt=0,6 m³/st; Lmin=6 l/st; ūdens t° diapazons: 5–130°C; Precizitātes klase EN 1434; Spiediens 16 bar; t° sensori DIN IC 751 Pt 500 Ar divvirzienu optisko radio moduli “ISTA Optosonic U 3 radio net”; IP aizsardzības klase IP 54 (EN 60529); 868 MHz Jādarbojas sistēmā “ISTA Symphonic sensor net” un pieslēdzams pie datu pārraides ierīces “ISTA Memonic 3 radio net" | kompl. | 1 |  |  | 0 |  |  | 0 | 0 | 0 | 0 | 0 | 0
1307 |  | Izolācijas stiprinājumi | kompl. | 1 |  |  | 0 |  |  | 0 | 0 | 0 | 0 | 0 | 0
1308 |  | Cauruļu un iekārtu stiprinājumi | kompl. | 1 |  |  | 0 |  |  | 0 | 0 | 0 | 0 | 0 | 0
1309 |  | Lodēšanas materiāli | kompl. | 1 |  |  | 0 |  |  | 0 | 0 | 0 | 0 | 0 | 0
1310 |  | Palīgmateriāli | kompl. | 1 |  |  | 0 |  |  | 0 | 0 | 0 | 0 | 0 | 0
1311 |  | Celtniecības un ugunsdrošās aizdares materiāli | kompl. | 1 |  |  | 0 |  |  | 0 | 0 | 0 | 0 | 0 | 0
1312 |  | Sistēmas ieregulēšana un nodošana ekspluatācijā | kompl. | 1 |  |  | 0 |  |  | 0 | 0 | 0 | 0 | 0 | 0
|  | Dzīvoklis Nr61. |  |  |  |  | 0 |  |  | 0 | 0 | 0 | 0 | 0 | 0
1313 | 200x200 | Gaisa nosūces reste | gab. | 3 |  |  | 0 |  |  | 0 | 0 | 0 | 0 | 0 | 0
1314 | d15*0,7 | Vara apkures caurule | m | 59 |  |  | 0 |  |  | 0 | 0 | 0 | 0 | 0 | 0
1315 | d15 | Līkums 90gr. (kapara) | gab. | 23 |  |  | 0 |  |  | 0 | 0 | 0 | 0 | 0 | 0
1316 | d15/d15 | Trejgabals (kapara) | gab. | 6 |  |  | 0 |  |  | 0 | 0 | 0 | 0 | 0 | 0
1317 |  | Termostatiskais vārsts | kompl. | 1 |  |  | 0 |  |  | 0 | 0 | 0 | 0 | 0 | 0
1318 |  | Termostatiskais vārsts | kompl. | 2 |  |  | 0 |  |  | 0 | 0 | 0 | 0 | 0 | 0
1319 |  | Termostatiskais vārsts | kompl. | 1 |  |  | 0 |  |  | 0 | 0 | 0 | 0 | 0 | 0
1320 | DN15 | Sildķermeņa pievienojuma krāns komplektā ar tukšošanas krānu | kompl. | 4 |  |  | 0 |  |  | 0 | 0 | 0 | 0 | 0 | 0
1321 |  | Telpas termogalva 15-28oC | gab. | 4 |  |  | 0 |  |  | 0 | 0 | 0 | 0 | 0 | 0
1322 | 15*30 | Siltumizolācijas čaula | m | 2.4 |  |  | 0 |  |  | 0 | 0 | 0 | 0 | 0 | 0
|  | Dzīvokļa siltuma uzskaites mezgls |  |  |  |  | 0 |  |  | 0 | 0 | 0 | 0 | 0 | 0
1323 |  | Slēdzams metāla skapis uzskaites mezgla ievietošanai | kompl. | 1 |  |  | 0 |  |  | 0 | 0 | 0 | 0 | 0 | 0
1324 | DN15 | Rokas balansējošais vārsts | gab. | 1 |  |  | 0 |  |  | 0 | 0 | 0 | 0 | 0 | 0
1325 | DN15 | Noslēgvārsts | gab. | 2 |  |  | 0 |  |  | 0 | 0 | 0 | 0 | 0 | 0
1326 | DN15 | Noslēgvārsts ar ligzdu temp. sensoram | gab. | 1 |  |  | 0 |  |  | 0 | 0 | 0 | 0 | 0 | 0
1327 | DN15 | Smalkais gružu filtrs | gab. | 1 |  |  | 0 |  |  | 0 | 0 | 0 | 0 | 0 | 0
1328 | DN15 | Ultraskaņas siltuma skaitītājs Dn15 “Ultego III smart" firmas ISTA vai ekvivalents, ūdens caurplūde: Lmax=1,2 m³/st; Lopt=0,6 m³/st; Lmin=6 l/st; ūdens t° diapazons: 5–130°C; Precizitātes klase EN 1434; Spiediens 16 bar; t° sensori DIN IC 751 Pt 500 Ar divvirzienu optisko radio moduli “ISTA Optosonic U 3 radio net”; IP aizsardzības klase IP 54 (EN 60529); 868 MHz Jādarbojas sistēmā “ISTA Symphonic sensor net” un pieslēdzams pie datu pārraides ierīces “ISTA Memonic 3 radio net" | kompl. | 1 |  |  | 0 |  |  | 0 | 0 | 0 | 0 | 0 | 0
1329 |  | Izolācijas stiprinājumi | kompl. | 1 |  |  | 0 |  |  | 0 | 0 | 0 | 0 | 0 | 0
1330 |  | Cauruļu un iekārtu stiprinājumi | kompl. | 1 |  |  | 0 |  |  | 0 | 0 | 0 | 0 | 0 | 0
1331 |  | Lodēšanas materiāli | kompl. | 1 |  |  | 0 |  |  | 0 | 0 | 0 | 0 | 0 | 0
1332 |  | Palīgmateriāli | kompl. | 1 |  |  | 0 |  |  | 0 | 0 | 0 | 0 | 0 | 0
1333 |  | Celtniecības un ugunsdrošās aizdares materiāli | kompl. | 1 |  |  | 0 |  |  | 0 | 0 | 0 | 0 | 0 | 0
1334 |  | Sistēmas ieregulēšana un nodošana ekspluatācijā | kompl. | 1 |  |  | 0 |  |  | 0 | 0 | 0 | 0 | 0 | 0
|  | Dzīvoklis Nr62. |  |  |  |  | 0 |  |  | 0 | 0 | 0 | 0 | 0 | 0
1335 | 200x200 | Gaisa nosūces reste | gab. | 3 |  |  | 0 |  |  | 0 | 0 | 0 | 0 | 0 | 0
1336 | d15*0,7 | Vara apkures caurule | m | 51 |  |  | 0 |  |  | 0 | 0 | 0 | 0 | 0 | 0
1337 | d15 | Līkums 90gr. (kapara) | gab. | 29 |  |  | 0 |  |  | 0 | 0 | 0 | 0 | 0 | 0
1338 | d15/d15 | Trejgabals (kapara) | gab. | 4 |  |  | 0 |  |  | 0 | 0 | 0 | 0 | 0 | 0
1339 |  | Termostatiskais vārsts | kompl. | 1 |  |  | 0 |  |  | 0 | 0 | 0 | 0 | 0 | 0
1340 |  | Termostatiskais vārsts | kompl. | 1 |  |  | 0 |  |  | 0 | 0 | 0 | 0 | 0 | 0
1341 |  | Termostatiskais vārsts | kompl. | 1 |  |  | 0 |  |  | 0 | 0 | 0 | 0 | 0 | 0
1342 | DN15 | Sildķermeņa pievienojuma krāns komplektā ar tukšošanas krānu | kompl. | 3 |  |  | 0 |  |  | 0 | 0 | 0 | 0 | 0 | 0
1343 |  | Telpas termogalva 15-28oC | gab. | 3 |  |  | 0 |  |  | 0 | 0 | 0 | 0 | 0 | 0
1344 | 15*30 | Siltumizolācijas čaula | m | 11 |  |  | 0 |  |  | 0 | 0 | 0 | 0 | 0 | 0
|  | Dzīvokļa siltuma uzskaites mezgls |  |  |  |  | 0 |  |  | 0 | 0 | 0 | 0 | 0 | 0
1345 |  | Slēdzams metāla skapis uzskaites mezgla ievietošanai | kompl. | 1 |  |  | 0 |  |  | 0 | 0 | 0 | 0 | 0 | 0
1346 | DN15 | Rokas balansējošais vārsts | gab. | 1 |  |  | 0 |  |  | 0 | 0 | 0 | 0 | 0 | 0
1347 | DN15 | Noslēgvārsts | gab. | 2 |  |  | 0 |  |  | 0 | 0 | 0 | 0 | 0 | 0
1348 | DN15 | Noslēgvārsts ar ligzdu temp. sensoram | gab. | 1 |  |  | 0 |  |  | 0 | 0 | 0 | 0 | 0 | 0
1349 | DN15 | Smalkais gružu filtrs | gab. | 1 |  |  | 0 |  |  | 0 | 0 | 0 | 0 | 0 | 0
1350 | DN15 | Ultraskaņas siltuma skaitītājs Dn15 “Ultego III smart" firmas ISTA vai ekvivalents, ūdens caurplūde: Lmax=1,2 m³/st; Lopt=0,6 m³/st; Lmin=6 l/st; ūdens t° diapazons: 5–130°C; Precizitātes klase EN 1434; Spiediens 16 bar; t° sensori DIN IC 751 Pt 500 Ar divvirzienu optisko radio moduli “ISTA Optosonic U 3 radio net”; IP aizsardzības klase IP 54 (EN 60529); 868 MHz Jādarbojas sistēmā “ISTA Symphonic sensor net” un pieslēdzams pie datu pārraides ierīces “ISTA Memonic 3 radio net" | kompl. | 1 |  |  | 0 |  |  | 0 | 0 | 0 | 0 | 0 | 0
1351 |  | Izolācijas stiprinājumi | kompl. | 1 |  |  | 0 |  |  | 0 | 0 | 0 | 0 | 0 | 0
1352 |  | Cauruļu un iekārtu stiprinājumi | kompl. | 1 |  |  | 0 |  |  | 0 | 0 | 0 | 0 | 0 | 0
1353 |  | Lodēšanas materiāli | kompl. | 1 |  |  | 0 |  |  | 0 | 0 | 0 | 0 | 0 | 0
1354 |  | Palīgmateriāli | kompl. | 1 |  |  | 0 |  |  | 0 | 0 | 0 | 0 | 0 | 0
1355 |  | Celtniecības un ugunsdrošās aizdares materiāli | kompl. | 1 |  |  | 0 |  |  | 0 | 0 | 0 | 0 | 0 | 0
1356 |  | Sistēmas ieregulēšana un nodošana ekspluatācijā | kompl. | 1 |  |  | 0 |  |  | 0 | 0 | 0 | 0 | 0 | 0
|  | Dzīvoklis Nr63. |  |  |  |  | 0 |  |  | 0 | 0 | 0 | 0 | 0 | 0
1357 | 200x200 | Gaisa nosūces reste | gab. | 3 |  |  | 0 |  |  | 0 | 0 | 0 | 0 | 0 | 0
1358 | d15*0,7 | Vara apkures caurule | m | 42 |  |  | 0 |  |  | 0 | 0 | 0 | 0 | 0 | 0
1359 | d15 | Līkums 90gr. (kapara) | gab. | 27 |  |  | 0 |  |  | 0 | 0 | 0 | 0 | 0 | 0
1360 | d15/d15 | Trejgabals (kapara) | gab. | 2 |  |  | 0 |  |  | 0 | 0 | 0 | 0 | 0 | 0
1361 |  | Termostatiskais vārsts | kompl. | 1 |  |  | 0 |  |  | 0 | 0 | 0 | 0 | 0 | 0
1362 |  | Termostatiskais vārsts | kompl. | 1 |  |  | 0 |  |  | 0 | 0 | 0 | 0 | 0 | 0
1363 | DN15 | Sildķermeņa pievienojuma krāns komplektā ar tukšošanas krānu | kompl. | 2 |  |  | 0 |  |  | 0 | 0 | 0 | 0 | 0 | 0
1364 |  | Telpas termogalva 15-28oC | gab. | 2 |  |  | 0 |  |  | 0 | 0 | 0 | 0 | 0 | 0
1365 | 15*30 | Siltumizolācijas čaula | m | 16 |  |  | 0 |  |  | 0 | 0 | 0 | 0 | 0 | 0
|  | Dzīvokļa siltuma uzskaites mezgls |  |  |  |  | 0 |  |  | 0 | 0 | 0 | 0 | 0 | 0
1366 |  | Slēdzams metāla skapis uzskaites mezgla ievietošanai | kompl. | 1 |  |  | 0 |  |  | 0 | 0 | 0 | 0 | 0 | 0
1367 | DN15 | Rokas balansējošais vārsts | gab. | 1 |  |  | 0 |  |  | 0 | 0 | 0 | 0 | 0 | 0
1368 | DN15 | Noslēgvārsts | gab. | 2 |  |  | 0 |  |  | 0 | 0 | 0 | 0 | 0 | 0
1369 | DN15 | Noslēgvārsts ar ligzdu temp. sensoram | gab. | 1 |  |  | 0 |  |  | 0 | 0 | 0 | 0 | 0 | 0
1370 | DN15 | Smalkais gružu filtrs | gab. | 1 |  |  | 0 |  |  | 0 | 0 | 0 | 0 | 0 | 0
1371 | DN15 | Ultraskaņas siltuma skaitītājs Dn15 “Ultego III smart" firmas ISTA vai ekvivalents, ūdens caurplūde: Lmax=1,2 m³/st; Lopt=0,6 m³/st; Lmin=6 l/st; ūdens t° diapazons: 5–130°C; Precizitātes klase EN 1434; Spiediens 16 bar; t° sensori DIN IC 751 Pt 500 Ar divvirzienu optisko radio moduli “ISTA Optosonic U 3 radio net”; IP aizsardzības klase IP 54 (EN 60529); 868 MHz Jādarbojas sistēmā “ISTA Symphonic sensor net” un pieslēdzams pie datu pārraides ierīces “ISTA Memonic 3 radio net" | kompl. | 1 |  |  | 0 |  |  | 0 | 0 | 0 | 0 | 0 | 0
1372 |  | Izolācijas stiprinājumi | kompl. | 1 |  |  | 0 |  |  | 0 | 0 | 0 | 0 | 0 | 0
1373 |  | Cauruļu un iekārtu stiprinājumi | kompl. | 1 |  |  | 0 |  |  | 0 | 0 | 0 | 0 | 0 | 0
1374 |  | Lodēšanas materiāli | kompl. | 1 |  |  | 0 |  |  | 0 | 0 | 0 | 0 | 0 | 0
1375 |  | Palīgmateriāli | kompl. | 1 |  |  | 0 |  |  | 0 | 0 | 0 | 0 | 0 | 0
1376 |  | Celtniecības un ugunsdrošās aizdares materiāli | kompl. | 1 |  |  | 0 |  |  | 0 | 0 | 0 | 0 | 0 | 0
1377 |  | Sistēmas ieregulēšana un nodošana ekspluatācijā | kompl. | 1 |  |  | 0 |  |  | 0 | 0 | 0 | 0 | 0 | 0
|  | Dzīvoklis Nr64. |  |  |  |  | 0 |  |  | 0 | 0 | 0 | 0 | 0 | 0
1378 | 200x200 | Gaisa nosūces reste | gab. | 3 |  |  | 0 |  |  | 0 | 0 | 0 | 0 | 0 | 0
1379 | d15*0,7 | Vara apkures caurule | m | 66 |  |  | 0 |  |  | 0 | 0 | 0 | 0 | 0 | 0
1380 | d18*0,7 | Vara apkures caurule | m | 10 |  |  | 0 |  |  | 0 | 0 | 0 | 0 | 0 | 0
1381 | d15 | Līkums 90gr. (kapara) | gab. | 32 |  |  | 0 |  |  | 0 | 0 | 0 | 0 | 0 | 0
1382 | d18 | Līkums 90gr. (kapara) | gab. | 8 |  |  | 0 |  |  | 0 | 0 | 0 | 0 | 0 | 0
1383 | d15/d15 | Trejgabals (kapara) | gab. | 4 |  |  | 0 |  |  | 0 | 0 | 0 | 0 | 0 | 0
1384 | d18/d18 | Trejgabals (kapara) | gab. | 2 |  |  | 0 |  |  | 0 | 0 | 0 | 0 | 0 | 0
1385 | d18/d15 | Pāreja (kapara) | gab. | 4 |  |  | 0 |  |  | 0 | 0 | 0 | 0 | 0 | 0
1386 |  | Termostatiskais vārsts | kompl. | 1 |  |  | 0 |  |  | 0 | 0 | 0 | 0 | 0 | 0
1387 |  | Termostatiskais vārsts | kompl. | 1 |  |  | 0 |  |  | 0 | 0 | 0 | 0 | 0 | 0
1388 |  | Termostatiskais vārsts | kompl. | 2 |  |  | 0 |  |  | 0 | 0 | 0 | 0 | 0 | 0
1389 | DN15 | Sildķermeņa pievienojuma krāns komplektā ar tukšošanas krānu | kompl. | 4 |  |  | 0 |  |  | 0 | 0 | 0 | 0 | 0 | 0
1390 |  | Telpas termogalva 15-28oC | gab. | 4 |  |  | 0 |  |  | 0 | 0 | 0 | 0 | 0 | 0
1391 | 18*30 | Siltumizolācijas čaula | m | 1.2 |  |  | 0 |  |  | 0 | 0 | 0 | 0 | 0 | 0
|  | Dzīvokļa siltuma uzskaites mezgls |  |  |  |  | 0 |  |  | 0 | 0 | 0 | 0 | 0 | 0
1392 |  | Slēdzams metāla skapis uzskaites mezgla ievietošanai | kompl. | 1 |  |  | 0 |  |  | 0 | 0 | 0 | 0 | 0 | 0
1393 | DN15 | Rokas balansējošais vārsts | gab. | 1 |  |  | 0 |  |  | 0 | 0 | 0 | 0 | 0 | 0
1394 | DN15 | Noslēgvārsts | gab. | 2 |  |  | 0 |  |  | 0 | 0 | 0 | 0 | 0 | 0
1395 | DN15 | Noslēgvārsts ar ligzdu temp. sensoram | gab. | 1 |  |  | 0 |  |  | 0 | 0 | 0 | 0 | 0 | 0
1396 | DN15 | Smalkais gružu filtrs | gab. | 1 |  |  | 0 |  |  | 0 | 0 | 0 | 0 | 0 | 0
1397 | DN15 | Ultraskaņas siltuma skaitītājs Dn15 “Ultego III smart" firmas ISTA vai ekvivalents, ūdens caurplūde: Lmax=1,2 m³/st; Lopt=0,6 m³/st; Lmin=6 l/st; ūdens t° diapazons: 5–130°C; Precizitātes klase EN 1434; Spiediens 16 bar; t° sensori DIN IC 751 Pt 500 Ar divvirzienu optisko radio moduli “ISTA Optosonic U 3 radio net”; IP aizsardzības klase IP 54 (EN 60529); 868 MHz Jādarbojas sistēmā “ISTA Symphonic sensor net” un pieslēdzams pie datu pārraides ierīces “ISTA Memonic 3 radio net" | kompl. | 1 |  |  | 0 |  |  | 0 | 0 | 0 | 0 | 0 | 0
1398 |  | Izolācijas stiprinājumi | kompl. | 1 |  |  | 0 |  |  | 0 | 0 | 0 | 0 | 0 | 0
1399 |  | Cauruļu un iekārtu stiprinājumi | kompl. | 1 |  |  | 0 |  |  | 0 | 0 | 0 | 0 | 0 | 0
1400 |  | Lodēšanas materiāli | kompl. | 1 |  |  | 0 |  |  | 0 | 0 | 0 | 0 | 0 | 0
1401 |  | Palīgmateriāli | kompl. | 1 |  |  | 0 |  |  | 0 | 0 | 0 | 0 | 0 | 0
1402 |  | Celtniecības un ugunsdrošās aizdares materiāli | kompl. | 1 |  |  | 0 |  |  | 0 | 0 | 0 | 0 | 0 | 0
1403 |  | Sistēmas ieregulēšana un nodošana ekspluatācijā | kompl. | 1 |  |  | 0 |  |  | 0 | 0 | 0 | 0 | 0 | 0
|  | Dzīvoklis Nr65. |  |  |  |  | 0 |  |  | 0 | 0 | 0 | 0 | 0 | 0
1404 | 200x200 | Gaisa nosūces reste | gab. | 3 |  |  | 0 |  |  | 0 | 0 | 0 | 0 | 0 | 0
1405 | d15*0,7 | Vara apkures caurule | m | 36 |  |  | 0 |  |  | 0 | 0 | 0 | 0 | 0 | 0
1406 | d15 | Līkums 90gr. (kapara) | gab. | 24 |  |  | 0 |  |  | 0 | 0 | 0 | 0 | 0 | 0
1407 | d15/d15 | Trejgabals (kapara) | gab. | 2 |  |  | 0 |  |  | 0 | 0 | 0 | 0 | 0 | 0
1408 |  | Termostatiskais vārsts | kompl. | 1 |  |  | 0 |  |  | 0 | 0 | 0 | 0 | 0 | 0
1409 |  | Termostatiskais vārsts | kompl. | 1 |  |  | 0 |  |  | 0 | 0 | 0 | 0 | 0 | 0
1410 | DN15 | Sildķermeņa pievienojuma krāns komplektā ar tukšošanas krānu | kompl. | 2 |  |  | 0 |  |  | 0 | 0 | 0 | 0 | 0 | 0
1411 |  | Telpas termogalva 15-28oC | gab. | 2 |  |  | 0 |  |  | 0 | 0 | 0 | 0 | 0 | 0
1412 | 15*30 | Siltumizolācijas čaula | m | 1.2 |  |  | 0 |  |  | 0 | 0 | 0 | 0 | 0 | 0
|  | Dzīvokļa siltuma uzskaites mezgls |  |  |  |  | 0 |  |  | 0 | 0 | 0 | 0 | 0 | 0
1413 |  | Slēdzams metāla skapis uzskaites mezgla ievietošanai | kompl. | 1 |  |  | 0 |  |  | 0 | 0 | 0 | 0 | 0 | 0
1414 | DN15 | Rokas balansējošais vārsts | gab. | 1 |  |  | 0 |  |  | 0 | 0 | 0 | 0 | 0 | 0
1415 | DN15 | Noslēgvārsts | gab. | 2 |  |  | 0 |  |  | 0 | 0 | 0 | 0 | 0 | 0
1416 | DN15 | Noslēgvārsts ar ligzdu temp. sensoram | gab. | 1 |  |  | 0 |  |  | 0 | 0 | 0 | 0 | 0 | 0
1417 | DN15 | Smalkais gružu filtrs | gab. | 1 |  |  | 0 |  |  | 0 | 0 | 0 | 0 | 0 | 0
1418 | DN15 | Ultraskaņas siltuma skaitītājs Dn15 “Ultego III smart" firmas ISTA vai ekvivalents, ūdens caurplūde: Lmax=1,2 m³/st; Lopt=0,6 m³/st; Lmin=6 l/st; ūdens t° diapazons: 5–130°C; Precizitātes klase EN 1434; Spiediens 16 bar; t° sensori DIN IC 751 Pt 500 Ar divvirzienu optisko radio moduli “ISTA Optosonic U 3 radio net”; IP aizsardzības klase IP 54 (EN 60529); 868 MHz Jādarbojas sistēmā “ISTA Symphonic sensor net” un pieslēdzams pie datu pārraides ierīces “ISTA Memonic 3 radio net" | kompl. | 1 |  |  | 0 |  |  | 0 | 0 | 0 | 0 | 0 | 0
1419 |  | Izolācijas stiprinājumi | kompl. | 1 |  |  | 0 |  |  | 0 | 0 | 0 | 0 | 0 | 0
1420 |  | Cauruļu un iekārtu stiprinājumi | kompl. | 1 |  |  | 0 |  |  | 0 | 0 | 0 | 0 | 0 | 0
1421 |  | Lodēšanas materiāli | kompl. | 1 |  |  | 0 |  |  | 0 | 0 | 0 | 0 | 0 | 0
1422 |  | Palīgmateriāli | kompl. | 1 |  |  | 0 |  |  | 0 | 0 | 0 | 0 | 0 | 0
1423 |  | Celtniecības un ugunsdrošās aizdares materiāli | kompl. | 1 |  |  | 0 |  |  | 0 | 0 | 0 | 0 | 0 | 0
1424 |  | Sistēmas ieregulēšana un nodošana ekspluatācijā | kompl. | 1 |  |  | 0 |  |  | 0 | 0 | 0 | 0 | 0 | 0
|  | Dzīvoklis Nr66. |  |  |  |  | 0 |  |  | 0 | 0 | 0 | 0 | 0 | 0
1425 | 200x200 | Gaisa nosūces reste | gab. | 3 |  |  | 0 |  |  | 0 | 0 | 0 | 0 | 0 | 0
1426 | d15*0,7 | Vara apkures caurule | m | 72 |  |  | 0 |  |  | 0 | 0 | 0 | 0 | 0 | 0
1427 | d15 | Līkums 90gr. (kapara) | gab. | 38 |  |  | 0 |  |  | 0 | 0 | 0 | 0 | 0 | 0
1428 | d15/d15 | Trejgabals (kapara) | gab. | 6 |  |  | 0 |  |  | 0 | 0 | 0 | 0 | 0 | 0
1429 |  | Termostatiskais vārsts | kompl. | 1 |  |  | 0 |  |  | 0 | 0 | 0 | 0 | 0 | 0
1430 |  | Termostatiskais vārsts | kompl. | 1 |  |  | 0 |  |  | 0 | 0 | 0 | 0 | 0 | 0
1431 |  | Termostatiskais vārsts | kompl. | 1 |  |  | 0 |  |  | 0 | 0 | 0 | 0 | 0 | 0
1432 |  | Termostatiskais vārsts | kompl. | 1 |  |  | 0 |  |  | 0 | 0 | 0 | 0 | 0 | 0
1433 | DN15 | Sildķermeņa pievienojuma krāns komplektā ar tukšošanas krānu | kompl. | 4 |  |  | 0 |  |  | 0 | 0 | 0 | 0 | 0 | 0
1434 |  | Telpas termogalva 15-28oC | gab. | 4 |  |  | 0 |  |  | 0 | 0 | 0 | 0 | 0 | 0
1435 | 15*30 | Siltumizolācijas čaula | m | 1.5 |  |  | 0 |  |  | 0 | 0 | 0 | 0 | 0 | 0
|  | Dzīvokļa siltuma uzskaites mezgls |  |  |  |  | 0 |  |  | 0 | 0 | 0 | 0 | 0 | 0
1436 |  | Slēdzams metāla skapis uzskaites mezgla ievietošanai | kompl. | 1 |  |  | 0 |  |  | 0 | 0 | 0 | 0 | 0 | 0
1437 | DN15 | Rokas balansējošais vārsts | gab. | 1 |  |  | 0 |  |  | 0 | 0 | 0 | 0 | 0 | 0
1438 | DN15 | Noslēgvārsts | gab. | 2 |  |  | 0 |  |  | 0 | 0 | 0 | 0 | 0 | 0
1439 | DN15 | Noslēgvārsts ar ligzdu temp. sensoram | gab. | 1 |  |  | 0 |  |  | 0 | 0 | 0 | 0 | 0 | 0
1440 | DN15 | Smalkais gružu filtrs | gab. | 1 |  |  | 0 |  |  | 0 | 0 | 0 | 0 | 0 | 0
1441 | DN15 | Ultraskaņas siltuma skaitītājs Dn15 “Ultego III smart" firmas ISTA vai ekvivalents, ūdens caurplūde: Lmax=1,2 m³/st; Lopt=0,6 m³/st; Lmin=6 l/st; ūdens t° diapazons: 5–130°C; Precizitātes klase EN 1434; Spiediens 16 bar; t° sensori DIN IC 751 Pt 500 Ar divvirzienu optisko radio moduli “ISTA Optosonic U 3 radio net”; IP aizsardzības klase IP 54 (EN 60529); 868 MHz Jādarbojas sistēmā “ISTA Symphonic sensor net” un pieslēdzams pie datu pārraides ierīces “ISTA Memonic 3 radio net" | kompl. | 1 |  |  | 0 |  |  | 0 | 0 | 0 | 0 | 0 | 0
1442 |  | Izolācijas stiprinājumi | kompl. | 1 |  |  | 0 |  |  | 0 | 0 | 0 | 0 | 0 | 0
1443 |  | Cauruļu un iekārtu stiprinājumi | kompl. | 1 |  |  | 0 |  |  | 0 | 0 | 0 | 0 | 0 | 0
1444 |  | Lodēšanas materiāli | kompl. | 1 |  |  | 0 |  |  | 0 | 0 | 0 | 0 | 0 | 0
1445 |  | Palīgmateriāli | kompl. | 1 |  |  | 0 |  |  | 0 | 0 | 0 | 0 | 0 | 0
1446 |  | Celtniecības un ugunsdrošās aizdares materiāli | kompl. | 1 |  |  | 0 |  |  | 0 | 0 | 0 | 0 | 0 | 0
1447 |  | Sistēmas ieregulēšana un nodošana ekspluatācijā | kompl. | 1 |  |  | 0 |  |  | 0 | 0 | 0 | 0 | 0 | 0
|  | Dzīvoklis Nr67. |  |  |  |  | 0 |  |  | 0 | 0 | 0 | 0 | 0 | 0
1448 | 200x200 | Gaisa nosūces reste | gab. | 3 |  |  | 0 |  |  | 0 | 0 | 0 | 0 | 0 | 0
1449 | d15*0,7 | Vara apkures caurule | m | 66 |  |  | 0 |  |  | 0 | 0 | 0 | 0 | 0 | 0
1450 | d18*0,7 | Vara apkures caurule | m | 10 |  |  | 0 |  |  | 0 | 0 | 0 | 0 | 0 | 0
1451 | d15 | Līkums 90gr. (kapara) | gab. | 32 |  |  | 0 |  |  | 0 | 0 | 0 | 0 | 0 | 0
1452 | d18 | Līkums 90gr. (kapara) | gab. | 8 |  |  | 0 |  |  | 0 | 0 | 0 | 0 | 0 | 0
1453 | d15/d15 | Trejgabals (kapara) | gab. | 4 |  |  | 0 |  |  | 0 | 0 | 0 | 0 | 0 | 0
1454 | d18/d18 | Trejgabals (kapara) | gab. | 2 |  |  | 0 |  |  | 0 | 0 | 0 | 0 | 0 | 0
1455 | d18/d15 | Pāreja (kapara) | gab. | 4 |  |  | 0 |  |  | 0 | 0 | 0 | 0 | 0 | 0
1456 |  | Termostatiskais vārsts | kompl. | 1 |  |  | 0 |  |  | 0 | 0 | 0 | 0 | 0 | 0
1457 |  | Termostatiskais vārsts | kompl. | 1 |  |  | 0 |  |  | 0 | 0 | 0 | 0 | 0 | 0
1458 |  | Termostatiskais vārsts | kompl. | 2 |  |  | 0 |  |  | 0 | 0 | 0 | 0 | 0 | 0
1459 | DN15 | Sildķermeņa pievienojuma krāns komplektā ar tukšošanas krānu | kompl. | 4 |  |  | 0 |  |  | 0 | 0 | 0 | 0 | 0 | 0
1460 |  | Telpas termogalva 15-28oC | gab. | 4 |  |  | 0 |  |  | 0 | 0 | 0 | 0 | 0 | 0
1461 | 18*30 | Siltumizolācijas čaula | m | 1.2 |  |  | 0 |  |  | 0 | 0 | 0 | 0 | 0 | 0
|  | Dzīvokļa siltuma uzskaites mezgls |  |  |  |  | 0 |  |  | 0 | 0 | 0 | 0 | 0 | 0
1462 |  | Slēdzams metāla skapis uzskaites mezgla ievietošanai | kompl. | 1 |  |  | 0 |  |  | 0 | 0 | 0 | 0 | 0 | 0
1463 | DN15 | Rokas balansējošais vārsts | gab. | 1 |  |  | 0 |  |  | 0 | 0 | 0 | 0 | 0 | 0
1464 | DN15 | Noslēgvārsts | gab. | 2 |  |  | 0 |  |  | 0 | 0 | 0 | 0 | 0 | 0
1465 | DN15 | Noslēgvārsts ar ligzdu temp. sensoram | gab. | 1 |  |  | 0 |  |  | 0 | 0 | 0 | 0 | 0 | 0
1466 | DN15 | Smalkais gružu filtrs | gab. | 1 |  |  | 0 |  |  | 0 | 0 | 0 | 0 | 0 | 0
1467 | DN15 | Ultraskaņas siltuma skaitītājs Dn15 “Ultego III smart" firmas ISTA vai ekvivalents, ūdens caurplūde: Lmax=1,2 m³/st; Lopt=0,6 m³/st; Lmin=6 l/st; ūdens t° diapazons: 5–130°C; Precizitātes klase EN 1434; Spiediens 16 bar; t° sensori DIN IC 751 Pt 500 Ar divvirzienu optisko radio moduli “ISTA Optosonic U 3 radio net”; IP aizsardzības klase IP 54 (EN 60529); 868 MHz Jādarbojas sistēmā “ISTA Symphonic sensor net” un pieslēdzams pie datu pārraides ierīces “ISTA Memonic 3 radio net" | kompl. | 1 |  |  | 0 |  |  | 0 | 0 | 0 | 0 | 0 | 0
1468 |  | Izolācijas stiprinājumi | kompl. | 1 |  |  | 0 |  |  | 0 | 0 | 0 | 0 | 0 | 0
1469 |  | Cauruļu un iekārtu stiprinājumi | kompl. | 1 |  |  | 0 |  |  | 0 | 0 | 0 | 0 | 0 | 0
1470 |  | Lodēšanas materiāli | kompl. | 1 |  |  | 0 |  |  | 0 | 0 | 0 | 0 | 0 | 0
1471 |  | Palīgmateriāli | kompl. | 1 |  |  | 0 |  |  | 0 | 0 | 0 | 0 | 0 | 0
1472 |  | Celtniecības un ugunsdrošās aizdares materiāli | kompl. | 1 |  |  | 0 |  |  | 0 | 0 | 0 | 0 | 0 | 0
1473 |  | Sistēmas ieregulēšana un nodošana ekspluatācijā | kompl. | 1 |  |  | 0 |  |  | 0 | 0 | 0 | 0 | 0 | 0
|  | Dzīvoklis Nr68. |  |  |  |  | 0 |  |  | 0 | 0 | 0 | 0 | 0 | 0
1474 | 200x200 | Gaisa nosūces reste | gab. | 3 |  |  | 0 |  |  | 0 | 0 | 0 | 0 | 0 | 0
1475 | d15*0,7 | Vara apkures caurule | m | 36 |  |  | 0 |  |  | 0 | 0 | 0 | 0 | 0 | 0
1476 | d15 | Līkums 90gr. (kapara) | gab. | 24 |  |  | 0 |  |  | 0 | 0 | 0 | 0 | 0 | 0
1477 | d15/d15 | Trejgabals (kapara) | gab. | 2 |  |  | 0 |  |  | 0 | 0 | 0 | 0 | 0 | 0
1478 |  | Termostatiskais vārsts | kompl. | 1 |  |  | 0 |  |  | 0 | 0 | 0 | 0 | 0 | 0
1479 |  | Termostatiskais vārsts | kompl. | 1 |  |  | 0 |  |  | 0 | 0 | 0 | 0 | 0 | 0
1480 | DN15 | Sildķermeņa pievienojuma krāns komplektā ar tukšošanas krānu | kompl. | 2 |  |  | 0 |  |  | 0 | 0 | 0 | 0 | 0 | 0
1481 |  | Telpas termogalva 15-28oC | gab. | 2 |  |  | 0 |  |  | 0 | 0 | 0 | 0 | 0 | 0
1482 | 15*30 | Siltumizolācijas čaula | m | 1.2 |  |  | 0 |  |  | 0 | 0 | 0 | 0 | 0 | 0
|  | Dzīvokļa siltuma uzskaites mezgls |  |  |  |  | 0 |  |  | 0 | 0 | 0 | 0 | 0 | 0
1483 |  | Slēdzams metāla skapis uzskaites mezgla ievietošanai | kompl. | 1 |  |  | 0 |  |  | 0 | 0 | 0 | 0 | 0 | 0
1484 | DN15 | Rokas balansējošais vārsts | gab. | 1 |  |  | 0 |  |  | 0 | 0 | 0 | 0 | 0 | 0
1485 | DN15 | Noslēgvārsts | gab. | 2 |  |  | 0 |  |  | 0 | 0 | 0 | 0 | 0 | 0
1486 | DN15 | Noslēgvārsts ar ligzdu temp. sensoram | gab. | 1 |  |  | 0 |  |  | 0 | 0 | 0 | 0 | 0 | 0
1487 | DN15 | Smalkais gružu filtrs | gab. | 1 |  |  | 0 |  |  | 0 | 0 | 0 | 0 | 0 | 0
1488 | DN15 | Ultraskaņas siltuma skaitītājs Dn15 “Ultego III smart" firmas ISTA vai ekvivalents, ūdens caurplūde: Lmax=1,2 m³/st; Lopt=0,6 m³/st; Lmin=6 l/st; ūdens t° diapazons: 5–130°C; Precizitātes klase EN 1434; Spiediens 16 bar; t° sensori DIN IC 751 Pt 500 Ar divvirzienu optisko radio moduli “ISTA Optosonic U 3 radio net”; IP aizsardzības klase IP 54 (EN 60529); 868 MHz Jādarbojas sistēmā “ISTA Symphonic sensor net” un pieslēdzams pie datu pārraides ierīces “ISTA Memonic 3 radio net" | kompl. | 1 |  |  | 0 |  |  | 0 | 0 | 0 | 0 | 0 | 0
1489 |  | Izolācijas stiprinājumi | kompl. | 1 |  |  | 0 |  |  | 0 | 0 | 0 | 0 | 0 | 0
1490 |  | Cauruļu un iekārtu stiprinājumi | kompl. | 1 |  |  | 0 |  |  | 0 | 0 | 0 | 0 | 0 | 0
1491 |  | Lodēšanas materiāli | kompl. | 1 |  |  | 0 |  |  | 0 | 0 | 0 | 0 | 0 | 0
1492 |  | Palīgmateriāli | kompl. | 1 |  |  | 0 |  |  | 0 | 0 | 0 | 0 | 0 | 0
1493 |  | Celtniecības un ugunsdrošās aizdares materiāli | kompl. | 1 |  |  | 0 |  |  | 0 | 0 | 0 | 0 | 0 | 0
1494 |  | Sistēmas ieregulēšana un nodošana ekspluatācijā | kompl. | 1 |  |  | 0 |  |  | 0 | 0 | 0 | 0 | 0 | 0
|  | Dzīvoklis Nr69. |  |  |  |  | 0 |  |  | 0 | 0 | 0 | 0 | 0 | 0
1495 | 200x200 | Gaisa nosūces reste | gab. | 3 |  |  | 0 |  |  | 0 | 0 | 0 | 0 | 0 | 0
1496 | d15*0,7 | Vara apkures caurule | m | 72 |  |  | 0 |  |  | 0 | 0 | 0 | 0 | 0 | 0
1497 | d15 | Līkums 90gr. (kapara) | gab. | 38 |  |  | 0 |  |  | 0 | 0 | 0 | 0 | 0 | 0
1498 | d15/d15 | Trejgabals (kapara) | gab. | 6 |  |  | 0 |  |  | 0 | 0 | 0 | 0 | 0 | 0
1499 |  | Termostatiskais vārsts | kompl. | 1 |  |  | 0 |  |  | 0 | 0 | 0 | 0 | 0 | 0
1500 |  | Termostatiskais vārsts | kompl. | 1 |  |  | 0 |  |  | 0 | 0 | 0 | 0 | 0 | 0
1501 |  | Termostatiskais vārsts | kompl. | 1 |  |  | 0 |  |  | 0 | 0 | 0 | 0 | 0 | 0
1502 |  | Termostatiskais vārsts | kompl. | 1 |  |  | 0 |  |  | 0 | 0 | 0 | 0 | 0 | 0
1503 | DN15 | Sildķermeņa pievienojuma krāns komplektā ar tukšošanas krānu | kompl. | 4 |  |  | 0 |  |  | 0 | 0 | 0 | 0 | 0 | 0
1504 |  | Telpas termogalva 15-28oC | gab. | 4 |  |  | 0 |  |  | 0 | 0 | 0 | 0 | 0 | 0
1505 | 15*30 | Siltumizolācijas čaula | m | 1.5 |  |  | 0 |  |  | 0 | 0 | 0 | 0 | 0 | 0
|  | Dzīvokļa siltuma uzskaites mezgls |  |  |  |  | 0 |  |  | 0 | 0 | 0 | 0 | 0 | 0
1506 |  | Slēdzams metāla skapis uzskaites mezgla ievietošanai | kompl. | 1 |  |  | 0 |  |  | 0 | 0 | 0 | 0 | 0 | 0
1507 | DN15 | Rokas balansējošais vārsts | gab. | 1 |  |  | 0 |  |  | 0 | 0 | 0 | 0 | 0 | 0
1508 | DN15 | Noslēgvārsts | gab. | 2 |  |  | 0 |  |  | 0 | 0 | 0 | 0 | 0 | 0
1509 | DN15 | Noslēgvārsts ar ligzdu temp. sensoram | gab. | 1 |  |  | 0 |  |  | 0 | 0 | 0 | 0 | 0 | 0
1510 | DN15 | Smalkais gružu filtrs | gab. | 1 |  |  | 0 |  |  | 0 | 0 | 0 | 0 | 0 | 0
1511 | DN15 | Ultraskaņas siltuma skaitītājs Dn15 “Ultego III smart" firmas ISTA vai ekvivalents, ūdens caurplūde: Lmax=1,2 m³/st; Lopt=0,6 m³/st; Lmin=6 l/st; ūdens t° diapazons: 5–130°C; Precizitātes klase EN 1434; Spiediens 16 bar; t° sensori DIN IC 751 Pt 500 Ar divvirzienu optisko radio moduli “ISTA Optosonic U 3 radio net”; IP aizsardzības klase IP 54 (EN 60529); 868 MHz Jādarbojas sistēmā “ISTA Symphonic sensor net” un pieslēdzams pie datu pārraides ierīces “ISTA Memonic 3 radio net" | kompl. | 1 |  |  | 0 |  |  | 0 | 0 | 0 | 0 | 0 | 0
1512 |  | Izolācijas stiprinājumi | kompl. | 1 |  |  | 0 |  |  | 0 | 0 | 0 | 0 | 0 | 0
1513 |  | Cauruļu un iekārtu stiprinājumi | kompl. | 1 |  |  | 0 |  |  | 0 | 0 | 0 | 0 | 0 | 0
1514 |  | Lodēšanas materiāli | kompl. | 1 |  |  | 0 |  |  | 0 | 0 | 0 | 0 | 0 | 0
1515 |  | Palīgmateriāli | kompl. | 1 |  |  | 0 |  |  | 0 | 0 | 0 | 0 | 0 | 0
1516 |  | Celtniecības un ugunsdrošās aizdares materiāli | kompl. | 1 |  |  | 0 |  |  | 0 | 0 | 0 | 0 | 0 | 0
1517 |  | Sistēmas ieregulēšana un nodošana ekspluatācijā | kompl. | 1 |  |  | 0 |  |  | 0 | 0 | 0 | 0 | 0 | 0
|  | Dzīvoklis Nr70. |  |  |  |  | 0 |  |  | 0 | 0 | 0 | 0 | 0 | 0
1518 | 200x200 | Gaisa nosūces reste | gab. | 3 |  |  | 0 |  |  | 0 | 0 | 0 | 0 | 0 | 0
1519 | d15*0,7 | Vara apkures caurule | m | 66 |  |  | 0 |  |  | 0 | 0 | 0 | 0 | 0 | 0
1520 | d18*0,7 | Vara apkures caurule | m | 10 |  |  | 0 |  |  | 0 | 0 | 0 | 0 | 0 | 0
1521 | d15 | Līkums 90gr. (kapara) | gab. | 32 |  |  | 0 |  |  | 0 | 0 | 0 | 0 | 0 | 0
1522 | d18 | Līkums 90gr. (kapara) | gab. | 8 |  |  | 0 |  |  | 0 | 0 | 0 | 0 | 0 | 0
1523 | d15/d15 | Trejgabals (kapara) | gab. | 4 |  |  | 0 |  |  | 0 | 0 | 0 | 0 | 0 | 0
1524 | d18/d18 | Trejgabals (kapara) | gab. | 2 |  |  | 0 |  |  | 0 | 0 | 0 | 0 | 0 | 0
1525 | d18/d15 | Pāreja (kapara) | gab. | 4 |  |  | 0 |  |  | 0 | 0 | 0 | 0 | 0 | 0
1526 |  | Termostatiskais vārsts | kompl. | 1 |  |  | 0 |  |  | 0 | 0 | 0 | 0 | 0 | 0
1527 |  | Termostatiskais vārsts | kompl. | 1 |  |  | 0 |  |  | 0 | 0 | 0 | 0 | 0 | 0
1528 |  | Termostatiskais vārsts | kompl. | 2 |  |  | 0 |  |  | 0 | 0 | 0 | 0 | 0 | 0
1529 | DN15 | Sildķermeņa pievienojuma krāns komplektā ar tukšošanas krānu | kompl. | 4 |  |  | 0 |  |  | 0 | 0 | 0 | 0 | 0 | 0
1530 |  | Telpas termogalva 15-28oC | gab. | 4 |  |  | 0 |  |  | 0 | 0 | 0 | 0 | 0 | 0
1531 | 18*30 | Siltumizolācijas čaula | m | 1.2 |  |  | 0 |  |  | 0 | 0 | 0 | 0 | 0 | 0
|  | Dzīvokļa siltuma uzskaites mezgls |  |  |  |  | 0 |  |  | 0 | 0 | 0 | 0 | 0 | 0
1531 |  | Slēdzams metāla skapis uzskaites mezgla ievietošanai | kompl. | 1 |  |  | 0 |  |  | 0 | 0 | 0 | 0 | 0 | 0
1532 | DN15 | Rokas balansējošais vārsts | gab. | 1 |  |  | 0 |  |  | 0 | 0 | 0 | 0 | 0 | 0
1533 | DN15 | Noslēgvārsts | gab. | 2 |  |  | 0 |  |  | 0 | 0 | 0 | 0 | 0 | 0
1534 | DN15 | Noslēgvārsts ar ligzdu temp. sensoram | gab. | 1 |  |  | 0 |  |  | 0 | 0 | 0 | 0 | 0 | 0
1535 | DN15 | Smalkais gružu filtrs | gab. | 1 |  |  | 0 |  |  | 0 | 0 | 0 | 0 | 0 | 0
1536 | DN15 | Ultraskaņas siltuma skaitītājs Dn15 “Ultego III smart" firmas ISTA vai ekvivalents, ūdens caurplūde: Lmax=1,2 m³/st; Lopt=0,6 m³/st; Lmin=6 l/st; ūdens t° diapazons: 5–130°C; Precizitātes klase EN 1434; Spiediens 16 bar; t° sensori DIN IC 751 Pt 500 Ar divvirzienu optisko radio moduli “ISTA Optosonic U 3 radio net”; IP aizsardzības klase IP 54 (EN 60529); 868 MHz Jādarbojas sistēmā “ISTA Symphonic sensor net” un pieslēdzams pie datu pārraides ierīces “ISTA Memonic 3 radio net" | kompl. | 1 |  |  | 0 |  |  | 0 | 0 | 0 | 0 | 0 | 0
1537 |  | Izolācijas stiprinājumi | kompl. | 1 |  |  | 0 |  |  | 0 | 0 | 0 | 0 | 0 | 0
1538 |  | Cauruļu un iekārtu stiprinājumi | kompl. | 1 |  |  | 0 |  |  | 0 | 0 | 0 | 0 | 0 | 0
1539 |  | Lodēšanas materiāli | kompl. | 1 |  |  | 0 |  |  | 0 | 0 | 0 | 0 | 0 | 0
1540 |  | Palīgmateriāli | kompl. | 1 |  |  | 0 |  |  | 0 | 0 | 0 | 0 | 0 | 0
1541 |  | Celtniecības un ugunsdrošās aizdares materiāli | kompl. | 1 |  |  | 0 |  |  | 0 | 0 | 0 | 0 | 0 | 0
1542 |  | Sistēmas ieregulēšana un nodošana ekspluatācijā | kompl. | 1 |  |  | 0 |  |  | 0 | 0 | 0 | 0 | 0 | 0
|  | Dzīvoklis Nr71. |  |  |  |  | 0 |  |  | 0 | 0 | 0 | 0 | 0 | 0
1543 | 200x200 | Gaisa nosūces reste | gab. | 3 |  |  | 0 |  |  | 0 | 0 | 0 | 0 | 0 | 0
1544 | d15*0,7 | Vara apkures caurule | m | 36 |  |  | 0 |  |  | 0 | 0 | 0 | 0 | 0 | 0
1545 | d15 | Līkums 90gr. (kapara) | gab. | 24 |  |  | 0 |  |  | 0 | 0 | 0 | 0 | 0 | 0
1546 | d15/d15 | Trejgabals (kapara) | gab. | 2 |  |  | 0 |  |  | 0 | 0 | 0 | 0 | 0 | 0
1547 |  | Termostatiskais vārsts | kompl. | 1 |  |  | 0 |  |  | 0 | 0 | 0 | 0 | 0 | 0
1548 |  | Termostatiskais vārsts | kompl. | 1 |  |  | 0 |  |  | 0 | 0 | 0 | 0 | 0 | 0
1549 | DN15 | Sildķermeņa pievienojuma krāns komplektā ar tukšošanas krānu | kompl. | 2 |  |  | 0 |  |  | 0 | 0 | 0 | 0 | 0 | 0
1550 |  | Telpas termogalva 15-28oC | gab. | 2 |  |  | 0 |  |  | 0 | 0 | 0 | 0 | 0 | 0
1551 | 15*30 | Siltumizolācijas čaula | m | 1.2 |  |  | 0 |  |  | 0 | 0 | 0 | 0 | 0 | 0
|  | Dzīvokļa siltuma uzskaites mezgls |  |  |  |  | 0 |  |  | 0 | 0 | 0 | 0 | 0 | 0
1552 |  | Slēdzams metāla skapis uzskaites mezgla ievietošanai | kompl. | 1 |  |  | 0 |  |  | 0 | 0 | 0 | 0 | 0 | 0
1553 | DN15 | Rokas balansējošais vārsts | gab. | 1 |  |  | 0 |  |  | 0 | 0 | 0 | 0 | 0 | 0
1554 | DN15 | Noslēgvārsts | gab. | 2 |  |  | 0 |  |  | 0 | 0 | 0 | 0 | 0 | 0
1555 | DN15 | Noslēgvārsts ar ligzdu temp. sensoram | gab. | 1 |  |  | 0 |  |  | 0 | 0 | 0 | 0 | 0 | 0
1556 | DN15 | Smalkais gružu filtrs | gab. | 1 |  |  | 0 |  |  | 0 | 0 | 0 | 0 | 0 | 0
1557 | DN15 | Ultraskaņas siltuma skaitītājs Dn15 “Ultego III smart" firmas ISTA vai ekvivalents, ūdens caurplūde: Lmax=1,2 m³/st; Lopt=0,6 m³/st; Lmin=6 l/st; ūdens t° diapazons: 5–130°C; Precizitātes klase EN 1434; Spiediens 16 bar; t° sensori DIN IC 751 Pt 500 Ar divvirzienu optisko radio moduli “ISTA Optosonic U 3 radio net”; IP aizsardzības klase IP 54 (EN 60529); 868 MHz Jādarbojas sistēmā “ISTA Symphonic sensor net” un pieslēdzams pie datu pārraides ierīces “ISTA Memonic 3 radio net" | kompl. | 1 |  |  | 0 |  |  | 0 | 0 | 0 | 0 | 0 | 0
1558 |  | Izolācijas stiprinājumi | kompl. | 1 |  |  | 0 |  |  | 0 | 0 | 0 | 0 | 0 | 0
1559 |  | Cauruļu un iekārtu stiprinājumi | kompl. | 1 |  |  | 0 |  |  | 0 | 0 | 0 | 0 | 0 | 0
1560 |  | Lodēšanas materiāli | kompl. | 1 |  |  | 0 |  |  | 0 | 0 | 0 | 0 | 0 | 0
1561 |  | Palīgmateriāli | kompl. | 1 |  |  | 0 |  |  | 0 | 0 | 0 | 0 | 0 | 0
1562 |  | Celtniecības un ugunsdrošās aizdares materiāli | kompl. | 1 |  |  | 0 |  |  | 0 | 0 | 0 | 0 | 0 | 0
1563 |  | Sistēmas ieregulēšana un nodošana ekspluatācijā | kompl. | 1 |  |  | 0 |  |  | 0 | 0 | 0 | 0 | 0 | 0
|  | Dzīvoklis Nr72. |  |  |  |  | 0 |  |  | 0 | 0 | 0 | 0 | 0 | 0
1563 | 200x200 | Gaisa nosūces reste | gab. | 3 |  |  | 0 |  |  | 0 | 0 | 0 | 0 | 0 | 0
1564 | d15*0,7 | Vara apkures caurule | m | 72 |  |  | 0 |  |  | 0 | 0 | 0 | 0 | 0 | 0
1565 | d15 | Līkums 90gr. (kapara) | gab. | 38 |  |  | 0 |  |  | 0 | 0 | 0 | 0 | 0 | 0
1566 | d15/d15 | Trejgabals (kapara) | gab. | 6 |  |  | 0 |  |  | 0 | 0 | 0 | 0 | 0 | 0
1567 |  | Termostatiskais vārsts | kompl. | 1 |  |  | 0 |  |  | 0 | 0 | 0 | 0 | 0 | 0
1568 |  | Termostatiskais vārsts | kompl. | 1 |  |  | 0 |  |  | 0 | 0 | 0 | 0 | 0 | 0
1569 |  | Termostatiskais vārsts | kompl. | 1 |  |  | 0 |  |  | 0 | 0 | 0 | 0 | 0 | 0
1570 |  | Termostatiskais vārsts | kompl. | 1 |  |  | 0 |  |  | 0 | 0 | 0 | 0 | 0 | 0
1571 | DN15 | Sildķermeņa pievienojuma krāns komplektā ar tukšošanas krānu | kompl. | 4 |  |  | 0 |  |  | 0 | 0 | 0 | 0 | 0 | 0
1572 |  | Telpas termogalva 15-28oC | gab. | 4 |  |  | 0 |  |  | 0 | 0 | 0 | 0 | 0 | 0
1573 | 15*30 | Siltumizolācijas čaula | m | 1.5 |  |  | 0 |  |  | 0 | 0 | 0 | 0 | 0 | 0
|  | Dzīvokļa siltuma uzskaites mezgls |  |  |  |  | 0 |  |  | 0 | 0 | 0 | 0 | 0 | 0
1574 |  | Slēdzams metāla skapis uzskaites mezgla ievietošanai | kompl. | 1 |  |  | 0 |  |  | 0 | 0 | 0 | 0 | 0 | 0
1578 | DN15 | Rokas balansējošais vārsts | gab. | 1 |  |  | 0 |  |  | 0 | 0 | 0 | 0 | 0 | 0
1582 | DN15 | Noslēgvārsts | gab. | 2 |  |  | 0 |  |  | 0 | 0 | 0 | 0 | 0 | 0
1586 | DN15 | Noslēgvārsts ar ligzdu temp. sensoram | gab. | 1 |  |  | 0 |  |  | 0 | 0 | 0 | 0 | 0 | 0
1590 | DN15 | Smalkais gružu filtrs | gab. | 1 |  |  | 0 |  |  | 0 | 0 | 0 | 0 | 0 | 0
1594 | DN15 | Ultraskaņas siltuma skaitītājs Dn15 “Ultego III smart" firmas ISTA vai ekvivalents, ūdens caurplūde: Lmax=1,2 m³/st; Lopt=0,6 m³/st; Lmin=6 l/st; ūdens t° diapazons: 5–130°C; Precizitātes klase EN 1434; Spiediens 16 bar; t° sensori DIN IC 751 Pt 500 Ar divvirzienu optisko radio moduli “ISTA Optosonic U 3 radio net”; IP aizsardzības klase IP 54 (EN 60529); 868 MHz Jādarbojas sistēmā “ISTA Symphonic sensor net” un pieslēdzams pie datu pārraides ierīces “ISTA Memonic 3 radio net" | kompl. | 1 |  |  | 0 |  |  | 0 | 0 | 0 | 0 | 0 | 0
1598 |  | Izolācijas stiprinājumi | kompl. | 1 |  |  | 0 |  |  | 0 | 0 | 0 | 0 | 0 | 0
1602 |  | Cauruļu un iekārtu stiprinājumi | kompl. | 1 |  |  | 0 |  |  | 0 | 0 | 0 | 0 | 0 | 0
1606 |  | Lodēšanas materiāli | kompl. | 1 |  |  | 0 |  |  | 0 | 0 | 0 | 0 | 0 | 0
1610 |  | Palīgmateriāli | kompl. | 1 |  |  | 0 |  |  | 0 | 0 | 0 | 0 | 0 | 0
1614 |  | Celtniecības un ugunsdrošās aizdares materiāli | kompl. | 1 |  |  | 0 |  |  | 0 | 0 | 0 | 0 | 0 | 0
1618 |  | Sistēmas ieregulēšana un nodošana ekspluatācijā | kompl. | 1 |  |  | 0 |  |  | 0 | 0 | 0 | 0 | 0 | 0
|  | Dzīvoklis Nr73. |  |  |  |  | 0 |  |  | 0 | 0 | 0 | 0 | 0 | 0
1619 | 200x200 | Gaisa nosūces reste | gab. | 3 |  |  | 0 |  |  | 0 | 0 | 0 | 0 | 0 | 0
1620 | d15*0,7 | Vara apkures caurule | m | 65 |  |  | 0 |  |  | 0 | 0 | 0 | 0 | 0 | 0
1621 | d18*0,7 | Vara apkures caurule | m | 10 |  |  | 0 |  |  | 0 | 0 | 0 | 0 | 0 | 0
1622 | d15 | Līkums 90gr. (kapara) | gab. | 32 |  |  | 0 |  |  | 0 | 0 | 0 | 0 | 0 | 0
1623 | d18 | Līkums 90gr. (kapara) | gab. | 8 |  |  | 0 |  |  | 0 | 0 | 0 | 0 | 0 | 0
1624 | d15/d15 | Trejgabals (kapara) | gab. | 4 |  |  | 0 |  |  | 0 | 0 | 0 | 0 | 0 | 0
1625 | d18/d18 | Trejgabals (kapara) | gab. | 2 |  |  | 0 |  |  | 0 | 0 | 0 | 0 | 0 | 0
1626 | d18/d15 | Pāreja (kapara) | gab. | 4 |  |  | 0 |  |  | 0 | 0 | 0 | 0 | 0 | 0
1627 |  | Termostatiskais vārsts | kompl. | 1 |  |  | 0 |  |  | 0 | 0 | 0 | 0 | 0 | 0
1628 |  | Termostatiskais vārsts | kompl. | 1 |  |  | 0 |  |  | 0 | 0 | 0 | 0 | 0 | 0
1629 |  | Termostatiskais vārsts | kompl. | 1 |  |  | 0 |  |  | 0 | 0 | 0 | 0 | 0 | 0
1630 |  | Termostatiskais vārsts | kompl. | 1 |  |  | 0 |  |  | 0 | 0 | 0 | 0 | 0 | 0
1631 | DN15 | Sildķermeņa pievienojuma krāns komplektā ar tukšošanas krānu | kompl. | 4 |  |  | 0 |  |  | 0 | 0 | 0 | 0 | 0 | 0
1632 |  | Telpas termogalva 15-28oC | gab. | 4 |  |  | 0 |  |  | 0 | 0 | 0 | 0 | 0 | 0
1633 | 18*30 | Siltumizolācijas čaula | m | 1.5 |  |  | 0 |  |  | 0 | 0 | 0 | 0 | 0 | 0
|  | Dzīvokļa siltuma uzskaites mezgls |  |  |  |  | 0 |  |  | 0 | 0 | 0 | 0 | 0 | 0
1634 |  | Slēdzams metāla skapis uzskaites mezgla ievietošanai | kompl. | 1 |  |  | 0 |  |  | 0 | 0 | 0 | 0 | 0 | 0
1635 | DN15 | Rokas balansējošais vārsts | gab. | 1 |  |  | 0 |  |  | 0 | 0 | 0 | 0 | 0 | 0
1636 | DN15 | Noslēgvārsts | gab. | 2 |  |  | 0 |  |  | 0 | 0 | 0 | 0 | 0 | 0
1637 | DN15 | Noslēgvārsts ar ligzdu temp. sensoram | gab. | 1 |  |  | 0 |  |  | 0 | 0 | 0 | 0 | 0 | 0
1638 | DN15 | Smalkais gružu filtrs | gab. | 1 |  |  | 0 |  |  | 0 | 0 | 0 | 0 | 0 | 0
1639 | DN15 | Ultraskaņas siltuma skaitītājs Dn15 “Ultego III smart" firmas ISTA vai ekvivalents, ūdens caurplūde: Lmax=1,2 m³/st; Lopt=0,6 m³/st; Lmin=6 l/st; ūdens t° diapazons: 5–130°C; Precizitātes klase EN 1434; Spiediens 16 bar; t° sensori DIN IC 751 Pt 500 Ar divvirzienu optisko radio moduli “ISTA Optosonic U 3 radio net”; IP aizsardzības klase IP 54 (EN 60529); 868 MHz Jādarbojas sistēmā “ISTA Symphonic sensor net” un pieslēdzams pie datu pārraides ierīces “ISTA Memonic 3 radio net" | kompl. | 1 |  |  | 0 |  |  | 0 | 0 | 0 | 0 | 0 | 0
1640 |  | Izolācijas stiprinājumi | kompl. | 1 |  |  | 0 |  |  | 0 | 0 | 0 | 0 | 0 | 0
1641 |  | Cauruļu un iekārtu stiprinājumi | kompl. | 1 |  |  | 0 |  |  | 0 | 0 | 0 | 0 | 0 | 0
1642 |  | Lodēšanas materiāli | kompl. | 1 |  |  | 0 |  |  | 0 | 0 | 0 | 0 | 0 | 0
1643 |  | Palīgmateriāli | kompl. | 1 |  |  | 0 |  |  | 0 | 0 | 0 | 0 | 0 | 0
1644 |  | Celtniecības un ugunsdrošās aizdares materiāli | kompl. | 1 |  |  | 0 |  |  | 0 | 0 | 0 | 0 | 0 | 0
1645 |  | Sistēmas ieregulēšana un nodošana ekspluatācijā | kompl. | 1 |  |  | 0 |  |  | 0 | 0 | 0 | 0 | 0 | 0
|  | Dzīvoklis Nr74. |  |  |  |  | 0 |  |  | 0 | 0 | 0 | 0 | 0 | 0
1646 | 200x200 | Gaisa nosūces reste | gab. | 3 |  |  | 0 |  |  | 0 | 0 | 0 | 0 | 0 | 0
1647 | d15*0,7 | Vara apkures caurule | m | 37 |  |  | 0 |  |  | 0 | 0 | 0 | 0 | 0 | 0
1648 | d15 | Līkums 90gr. (kapara) | gab. | 24 |  |  | 0 |  |  | 0 | 0 | 0 | 0 | 0 | 0
1649 | d15/d15 | Trejgabals (kapara) | gab. | 2 |  |  | 0 |  |  | 0 | 0 | 0 | 0 | 0 | 0
1650 |  | Termostatiskais vārsts | kompl. | 1 |  |  | 0 |  |  | 0 | 0 | 0 | 0 | 0 | 0
1651 |  | Termostatiskais vārsts | kompl. | 1 |  |  | 0 |  |  | 0 | 0 | 0 | 0 | 0 | 0
1652 | DN15 | Sildķermeņa pievienojuma krāns komplektā ar tukšošanas krānu | kompl. | 2 |  |  | 0 |  |  | 0 | 0 | 0 | 0 | 0 | 0
1653 |  | Telpas termogalva 15-28oC | gab. | 2 |  |  | 0 |  |  | 0 | 0 | 0 | 0 | 0 | 0
1654 | 15*30 | Siltumizolācijas čaula | m | 1.2 |  |  | 0 |  |  | 0 | 0 | 0 | 0 | 0 | 0
|  | Dzīvokļa siltuma uzskaites mezgls |  |  |  |  | 0 |  |  | 0 | 0 | 0 | 0 | 0 | 0
1655 |  | Slēdzams metāla skapis uzskaites mezgla ievietošanai | kompl. | 1 |  |  | 0 |  |  | 0 | 0 | 0 | 0 | 0 | 0
1656 | DN15 | Rokas balansējošais vārsts | gab. | 1 |  |  | 0 |  |  | 0 | 0 | 0 | 0 | 0 | 0
1657 | DN15 | Noslēgvārsts | gab. | 2 |  |  | 0 |  |  | 0 | 0 | 0 | 0 | 0 | 0
1658 | DN15 | Noslēgvārsts ar ligzdu temp. sensoram | gab. | 1 |  |  | 0 |  |  | 0 | 0 | 0 | 0 | 0 | 0
1659 | DN15 | Smalkais gružu filtrs | gab. | 1 |  |  | 0 |  |  | 0 | 0 | 0 | 0 | 0 | 0
1660 | DN15 | Ultraskaņas siltuma skaitītājs Dn15 “Ultego III smart" firmas ISTA vai ekvivalents, ūdens caurplūde: Lmax=1,2 m³/st; Lopt=0,6 m³/st; Lmin=6 l/st; ūdens t° diapazons: 5–130°C; Precizitātes klase EN 1434; Spiediens 16 bar; t° sensori DIN IC 751 Pt 500 Ar divvirzienu optisko radio moduli “ISTA Optosonic U 3 radio net”; IP aizsardzības klase IP 54 (EN 60529); 868 MHz Jādarbojas sistēmā “ISTA Symphonic sensor net” un pieslēdzams pie datu pārraides ierīces “ISTA Memonic 3 radio net" | kompl. | 1 |  |  | 0 |  |  | 0 | 0 | 0 | 0 | 0 | 0
1661 |  | Izolācijas stiprinājumi | kompl. | 1 |  |  | 0 |  |  | 0 | 0 | 0 | 0 | 0 | 0
1662 |  | Cauruļu un iekārtu stiprinājumi | kompl. | 1 |  |  | 0 |  |  | 0 | 0 | 0 | 0 | 0 | 0
1663 |  | Lodēšanas materiāli | kompl. | 1 |  |  | 0 |  |  | 0 | 0 | 0 | 0 | 0 | 0
1664 |  | Palīgmateriāli | kompl. | 1 |  |  | 0 |  |  | 0 | 0 | 0 | 0 | 0 | 0
1665 |  | Celtniecības un ugunsdrošās aizdares materiāli | kompl. | 1 |  |  | 0 |  |  | 0 | 0 | 0 | 0 | 0 | 0
1666 |  | Sistēmas ieregulēšana un nodošana ekspluatācijā | kompl. | 1 |  |  | 0 |  |  | 0 | 0 | 0 | 0 | 0 | 0
|  | Dzīvoklis Nr75. |  |  |  |  | 0 |  |  | 0 | 0 | 0 | 0 | 0 | 0
1667 | 200x200 | Gaisa nosūces reste | gab. | 3 |  |  | 0 |  |  | 0 | 0 | 0 | 0 | 0 | 0
1668 | d15*0,7 | Vara apkures caurule | m | 60 |  |  | 0 |  |  | 0 | 0 | 0 | 0 | 0 | 0
1669 | d18*0,7 | Vara apkures caurule | m | 12 |  |  | 0 |  |  | 0 | 0 | 0 | 0 | 0 | 0
1670 | d18 | Līkums 45gr. (kapara) | gab. | 2 |  |  | 0 |  |  | 0 | 0 | 0 | 0 | 0 | 0
1671 | d15 | Līkums 90gr. (kapara) | gab. | 28 |  |  | 0 |  |  | 0 | 0 | 0 | 0 | 0 | 0
1672 | d18 | Līkums 90gr. (kapara) | gab. | 8 |  |  | 0 |  |  | 0 | 0 | 0 | 0 | 0 | 0
1673 | d15/d15 | Trejgabals (kapara) | gab. | 4 |  |  | 0 |  |  | 0 | 0 | 0 | 0 | 0 | 0
1674 | d18/d18/d15 | Trejgabals (kapara) | gab. | 2 |  |  | 0 |  |  | 0 | 0 | 0 | 0 | 0 | 0
1675 | d18/d15 | Pāreja (kapara) | gab. | 2 |  |  | 0 |  |  | 0 | 0 | 0 | 0 | 0 | 0
1676 |  | Termostatiskais vārsts | kompl. | 1 |  |  | 0 |  |  | 0 | 0 | 0 | 0 | 0 | 0
1677 |  | Termostatiskais vārsts | kompl. | 1 |  |  | 0 |  |  | 0 | 0 | 0 | 0 | 0 | 0
1678 | DN15 | Sildķermeņa pievienojuma krāns komplektā ar tukšošanas krānu | kompl. | 2 |  |  | 0 |  |  | 0 | 0 | 0 | 0 | 0 | 0
1679 |  | Telpas termogalva 15-28oC | gab. | 2 |  |  | 0 |  |  | 0 | 0 | 0 | 0 | 0 | 0
1680 | 18*30 | Siltumizolācijas čaula | m | 1.5 |  |  | 0 |  |  | 0 | 0 | 0 | 0 | 0 | 0
|  | Dzīvokļa siltuma uzskaites mezgls |  |  |  |  | 0 |  |  | 0 | 0 | 0 | 0 | 0 | 0
1681 |  | Slēdzams metāla skapis uzskaites mezgla ievietošanai | kompl. | 1 |  |  | 0 |  |  | 0 | 0 | 0 | 0 | 0 | 0
1682 | DN15 | Rokas balansējošais vārsts | gab. | 1 |  |  | 0 |  |  | 0 | 0 | 0 | 0 | 0 | 0
1683 | DN15 | Noslēgvārsts | gab. | 2 |  |  | 0 |  |  | 0 | 0 | 0 | 0 | 0 | 0
1684 | DN15 | Noslēgvārsts ar ligzdu temp. sensoram | gab. | 1 |  |  | 0 |  |  | 0 | 0 | 0 | 0 | 0 | 0
1685 | DN15 | Smalkais gružu filtrs | gab. | 1 |  |  | 0 |  |  | 0 | 0 | 0 | 0 | 0 | 0
1686 | DN15 | Ultraskaņas siltuma skaitītājs Dn15 “Ultego III smart" firmas ISTA vai ekvivalents, ūdens caurplūde: Lmax=1,2 m³/st; Lopt=0,6 m³/st; Lmin=6 l/st; ūdens t° diapazons: 5–130°C; Precizitātes klase EN 1434; Spiediens 16 bar; t° sensori DIN IC 751 Pt 500 Ar divvirzienu optisko radio moduli “ISTA Optosonic U 3 radio net”; IP aizsardzības klase IP 54 (EN 60529); 868 MHz Jādarbojas sistēmā “ISTA Symphonic sensor net” un pieslēdzams pie datu pārraides ierīces “ISTA Memonic 3 radio net" | kompl. | 1 |  |  | 0 |  |  | 0 | 0 | 0 | 0 | 0 | 0
1687 |  | Izolācijas stiprinājumi | kompl. | 1 |  |  | 0 |  |  | 0 | 0 | 0 | 0 | 0 | 0
1688 |  | Cauruļu un iekārtu stiprinājumi | kompl. | 1 |  |  | 0 |  |  | 0 | 0 | 0 | 0 | 0 | 0
1689 |  | Lodēšanas materiāli | kompl. | 1 |  |  | 0 |  |  | 0 | 0 | 0 | 0 | 0 | 0
1690 |  | Palīgmateriāli | kompl. | 1 |  |  | 0 |  |  | 0 | 0 | 0 | 0 | 0 | 0
1691 |  | Celtniecības un ugunsdrošās aizdares materiāli | kompl. | 1 |  |  | 0 |  |  | 0 | 0 | 0 | 0 | 0 | 0
1692 |  | Sistēmas ieregulēšana un nodošana ekspluatācijā | kompl. | 1 |  |  | 0 |  |  | 0 | 0 | 0 | 0 | 0 | 0
Tiešās izmaksas kopā, t. sk. darba devēja sociālais nodoklis 24.09% | [10 empty] | 0 | 0 | 0 | 0 | 0
Sastādīja |  | 0
(paraksts un tā atšifrējums, datums)
Tāme sastādīta 20__. gada __. _________
Pārbaudīja |  | 0
(paraksts un tā atšifrējums, datums)
Sertifikāta Nr |  | 0
Piezīme:
• Siltināšanas un apmešanas darbi veicami saskaņā ar ETAG 004 „Eiropas tehniskā apstiprinājuma pamatnostādne ārējās siltumizolācijas sistēmām un apmetumam”
• Visiem būvmateriāliem jābūt marķētiem ar CE zīmi.

## 18a
|  | Lokālā tāme Nr. | 0
Apkure un ventilācija 3
(darba veids vai konstruktīvā elementa nosaukums)
Attiecināmās izmaksas
|  | Būves nosaukums: | Daudzdzīvokļu dzīvojamā ēka
|  | Objekta nosaukums: | Daudzdzīvokļu dzīvojamās ēkas energoefektivitātes paaugstināšanas pasākumi
|  | Objekta adrese: | Baltijas iela 7, Liepāja
|  | Pasūtījuma Nr. | 2018/3-62/1
Tāme sastādīta 20__. gada tirgus cenās, pamatojoties uz AVK daļas rasējumiem | [8 empty] | Tāmes izmaksas EUR |  |  |  | 0
Tāme sastādīta 20__. gada __. _________
Nr.p.k. | Kods | Darba nosaukums | Mērvienība | Daudzums | Vienības izmaksas | [5 empty] | Kopā uz visu apjomu
[5 empty] | Laika norma (c/h) | Darba samaksas likme (EUR/h) | Darba alga (EUR) | Būvizstrādājumi (EUR) | Mehānismi (EUR) | Kopā (EUR) | Laika norma (c/h) | Darba alga (EUR) | Būvizstrādājumi (EUR) | Mehānismi (EUR) | Kopā (EUR)
|  | Stāvvads ST.1 |  |  |  |  | 0 |  |  | 0 | 0 | 0 | 0 | 0 | 0
1693 | d20*2.8 | PP-R apkures caurule | m | 30 |  |  | 0 |  |  | 0 | 0 | 0 | 0 | 0 | 0
1694 | d20*2.8 | PP-R apkures caurule | m | 22 |  |  | 0 |  |  | 0 | 0 | 0 | 0 | 0 | 0
1695 | d25*3.5 | PP-R apkures caurule | m | 76 |  |  | 0 |  |  | 0 | 0 | 0 | 0 | 0 | 0
1696 | d32*3.6 | PP-R apkures caurule | m | 8 |  |  | 0 |  |  | 0 | 0 | 0 | 0 | 0 | 0
1697 | d40*4.5 | PP-R apkures caurule | m | 22 |  |  | 0 |  |  | 0 | 0 | 0 | 0 | 0 | 0
1698 | d20/d20/d20 | Trejgabals (PP-R) | gab. | 8 |  |  | 0 |  |  | 0 | 0 | 0 | 0 | 0 | 0
1699 | d25/d25/d20 | Trejgabals (PP-R) | gab. | 2 |  |  | 0 |  |  | 0 | 0 | 0 | 0 | 0 | 0
1700 | d40/d40/d25 | Trejgabals (PP-R) | gab. | 6 |  |  | 0 |  |  | 0 | 0 | 0 | 0 | 0 | 0
1701 | d25/d25/d20 | Trejgabals (PP-R) | gab. | 10 |  |  | 0 |  |  | 0 | 0 | 0 | 0 | 0 | 0
1702 | d32/d32/d25 | Trejgabals (PP-R) | gab. | 2 |  |  | 0 |  |  | 0 | 0 | 0 | 0 | 0 | 0
1703 | d25/d25 | Trejgabals (PP-R) | gab. | 2 |  |  | 0 |  |  | 0 | 0 | 0 | 0 | 0 | 0
1704 | 30mm | Siltumizolācijas čaula 22*30 | m | 28 |  |  | 0 |  |  | 0 | 0 | 0 | 0 | 0 | 0
1705 | 30mm | Siltumizolācijas čaula 22*30 | m | 22 |  |  | 0 |  |  | 0 | 0 | 0 | 0 | 0 | 0
1706 | 30mm | Siltumizolācijas čaula 28*30 | m | 76 |  |  | 0 |  |  | 0 | 0 | 0 | 0 | 0 | 0
1707 | 30mm | Siltumizolācijas čaula 42*30 | m | 22 |  |  | 0 |  |  | 0 | 0 | 0 | 0 | 0 | 0
1708 | 30mm | Siltumizolācijas čaula 35*30 | m | 8 |  |  | 0 |  |  | 0 | 0 | 0 | 0 | 0 | 0
1709 | DN15=>DN15 | Pāreja (PP-R) | gab. | 8 |  |  | 0 |  |  | 0 | 0 | 0 | 0 | 0 | 0
1710 | DN20=>DN15 | Pāreja (PP-R) | gab. | 10 |  |  | 0 |  |  | 0 | 0 | 0 | 0 | 0 | 0
1711 | DN32=>DN25 | Pāreja (PP-R) | gab. | 2 |  |  | 0 |  |  | 0 | 0 | 0 | 0 | 0 | 0
1712 | DN25=>DN20 | Pāreja (PP-R) | gab. | 2 |  |  | 0 |  |  | 0 | 0 | 0 | 0 | 0 | 0
1713 | DN20=>DN15 | Pāreja (PP-R) | gab. | 2 |  |  | 0 |  |  | 0 | 0 | 0 | 0 | 0 | 0
1714 | DN15 | Līkums 90gr. (PP-R) | gab. | 90 |  |  | 0 |  |  | 0 | 0 | 0 | 0 | 0 | 0
1715 | DN15 | Līkums 90gr. (PP-R) | gab. | 15 |  |  | 0 |  |  | 0 | 0 | 0 | 0 | 0 | 0
1716 | DN20 | Līkums 90gr. (PP-R) | gab. | 37 |  |  | 0 |  |  | 0 | 0 | 0 | 0 | 0 | 0
1717 | DN15 | Automātiskais atgaisotājs | gab. | 2 |  |  | 0 |  |  | 0 | 0 | 0 | 0 | 0 | 0
1718 |  | Izolācijas stiprinājumi | kompl. | 1 |  |  | 0 |  |  | 0 | 0 | 0 | 0 | 0 | 0
1719 |  | Cauruļu un iekārtu stiprinājumi | kompl. | 1 |  |  | 0 |  |  | 0 | 0 | 0 | 0 | 0 | 0
1720 |  | Kausēānas materiāli | kompl. | 1 |  |  | 0 |  |  | 0 | 0 | 0 | 0 | 0 | 0
1721 |  | Palīgmateriāli | kompl. | 1 |  |  | 0 |  |  | 0 | 0 | 0 | 0 | 0 | 0
1722 |  | Celtniecības un ugunsdrošās aizdares materiāli | kompl. | 1 |  |  | 0 |  |  | 0 | 0 | 0 | 0 | 0 | 0
1723 |  | Sistēmas ieregulēšana un nodošana ekspluatācijā | kompl. | 1 |  |  | 0 |  |  | 0 | 0 | 0 | 0 | 0 | 0
|  | Stāvvads ST.2 |  |  |  |  | 0 |  |  | 0 | 0 | 0 | 0 | 0 | 0
1724 | d20*2.8 | PP-R apkures caurule | m | 35 |  |  | 0 |  |  | 0 | 0 | 0 | 0 | 0 | 0
1725 | d20*2.8 | PP-R apkures caurule | m | 20 |  |  | 0 |  |  | 0 | 0 | 0 | 0 | 0 | 0
1726 | d25*3.5 | PP-R apkures caurule | m | 70 |  |  | 0 |  |  | 0 | 0 | 0 | 0 | 0 | 0
1727 | d32*3.6 | PP-R apkures caurule | m | 15 |  |  | 0 |  |  | 0 | 0 | 0 | 0 | 0 | 0
1728 | d40*4.5 | PP-R apkures caurule | m | 15 |  |  | 0 |  |  | 0 | 0 | 0 | 0 | 0 | 0
1729 | d20/d20/d20 | Trejgabals (PP-R) | gab. | 10 |  |  | 0 |  |  | 0 | 0 | 0 | 0 | 0 | 0
1730 | d25/d25/d20 | Trejgabals (PP-R) | gab. | 10 |  |  | 0 |  |  | 0 | 0 | 0 | 0 | 0 | 0
1731 | d40/d40/d25 | Trejgabals (PP-R) | gab. | 4 |  |  | 0 |  |  | 0 | 0 | 0 | 0 | 0 | 0
1732 | d32/d32/d25 | Trejgabals (PP-R) | gab. | 4 |  |  | 0 |  |  | 0 | 0 | 0 | 0 | 0 | 0
1733 | d25/d25 | Trejgabals (PP-R) | gab. | 2 |  |  | 0 |  |  | 0 | 0 | 0 | 0 | 0 | 0
1734 | 30mm | Siltumizolācijas čaula 22*30 | m | 33 |  |  | 0 |  |  | 0 | 0 | 0 | 0 | 0 | 0
1735 | 30mm | Siltumizolācijas čaula 22*30 | m | 20 |  |  | 0 |  |  | 0 | 0 | 0 | 0 | 0 | 0
1736 | 30mm | Siltumizolācijas čaula 28*30 | m | 70 |  |  | 0 |  |  | 0 | 0 | 0 | 0 | 0 | 0
1737 | 30mm | Siltumizolācijas čaula 42*30 | m | 15 |  |  | 0 |  |  | 0 | 0 | 0 | 0 | 0 | 0
1738 | 30mm | Siltumizolācijas čaula 35*30 | m | 15 |  |  | 0 |  |  | 0 | 0 | 0 | 0 | 0 | 0
1739 | DN15=>DN15 | Pāreja (PP-R) | gab. | 10 |  |  | 0 |  |  | 0 | 0 | 0 | 0 | 0 | 0
1740 | DN20=>DN15 | Pāreja (PP-R) | gab. | 10 |  |  | 0 |  |  | 0 | 0 | 0 | 0 | 0 | 0
1741 | DN32=>DN25 | Pāreja (PP-R) | gab. | 2 |  |  | 0 |  |  | 0 | 0 | 0 | 0 | 0 | 0
1742 | DN25=>DN20 | Pāreja (PP-R) | gab. | 2 |  |  | 0 |  |  | 0 | 0 | 0 | 0 | 0 | 0
1743 | DN20=>DN15 | Pāreja (PP-R) | gab. | 2 |  |  | 0 |  |  | 0 | 0 | 0 | 0 | 0 | 0
1744 | DN15 | Līkums 90gr. (PP-R) | gab. | 99 |  |  | 0 |  |  | 0 | 0 | 0 | 0 | 0 | 0
1745 | DN20 | Līkums 90gr. (PP-R) | gab. | 35 |  |  | 0 |  |  | 0 | 0 | 0 | 0 | 0 | 0
1746 | DN15 | Līkums 90gr. (PP-R) | gab. | 8 |  |  | 0 |  |  | 0 | 0 | 0 | 0 | 0 | 0
1747 | DN15 | Automātiskais atgaisotājs | gab. | 2 |  |  | 0 |  |  | 0 | 0 | 0 | 0 | 0 | 0
1748 |  | Izolācijas stiprinājumi | kompl. | 1 |  |  | 0 |  |  | 0 | 0 | 0 | 0 | 0 | 0
1749 |  | Cauruļu un iekārtu stiprinājumi | kompl. | 1 |  |  | 0 |  |  | 0 | 0 | 0 | 0 | 0 | 0
1750 |  | Kausēšanas materiāli | kompl. | 1 |  |  | 0 |  |  | 0 | 0 | 0 | 0 | 0 | 0
1751 |  | Palīgmateriāli | kompl. | 1 |  |  | 0 |  |  | 0 | 0 | 0 | 0 | 0 | 0
1752 |  | Celtniecības un ugunsdrošās aizdares materiāli | kompl. | 1 |  |  | 0 |  |  | 0 | 0 | 0 | 0 | 0 | 0
1753 |  | Sistēmas ieregulēšana un nodošana ekspluatācijā | kompl. | 1 |  |  | 0 |  |  | 0 | 0 | 0 | 0 | 0 | 0
|  | Stāvvads ST.3 |  |  |  |  | 0 |  |  | 0 | 0 | 0 | 0 | 0 | 0
1754 | d20*2.8 | PP-R apkures caurule | m | 35 |  |  | 0 |  |  | 0 | 0 | 0 | 0 | 0 | 0
1755 | d20*2.8 | PP-R apkures caurule | m | 20 |  |  | 0 |  |  | 0 | 0 | 0 | 0 | 0 | 0
1756 | d25*3.5 | PP-R apkures caurule | m | 70 |  |  | 0 |  |  | 0 | 0 | 0 | 0 | 0 | 0
1757 | d32*3.6 | PP-R apkures caurule | m | 15 |  |  | 0 |  |  | 0 | 0 | 0 | 0 | 0 | 0
1758 | d40*4.5 | PP-R apkures caurule | m | 15 |  |  | 0 |  |  | 0 | 0 | 0 | 0 | 0 | 0
1759 | d20/d20/d20 | Trejgabals (PP-R) | gab. | 10 |  |  | 0 |  |  | 0 | 0 | 0 | 0 | 0 | 0
1760 | d25/d25/d20 | Trejgabals (PP-R) | gab. | 10 |  |  | 0 |  |  | 0 | 0 | 0 | 0 | 0 | 0
1761 | d40/d40/d25 | Trejgabals (PP-R) | gab. | 4 |  |  | 0 |  |  | 0 | 0 | 0 | 0 | 0 | 0
1762 | d32/d32/d25 | Trejgabals (PP-R) | gab. | 4 |  |  | 0 |  |  | 0 | 0 | 0 | 0 | 0 | 0
1763 | d25/d25 | Trejgabals (PP-R) | gab. | 2 |  |  | 0 |  |  | 0 | 0 | 0 | 0 | 0 | 0
1764 | 30mm | Siltumizolācijas čaula 22*30 | m | 33 |  |  | 0 |  |  | 0 | 0 | 0 | 0 | 0 | 0
1765 | 30mm | Siltumizolācijas čaula 22*30 | m | 20 |  |  | 0 |  |  | 0 | 0 | 0 | 0 | 0 | 0
1766 | 30mm | Siltumizolācijas čaula 28*30 | m | 70 |  |  | 0 |  |  | 0 | 0 | 0 | 0 | 0 | 0
1767 | 30mm | Siltumizolācijas čaula 42*30 | m | 15 |  |  | 0 |  |  | 0 | 0 | 0 | 0 | 0 | 0
1768 | 30mm | Siltumizolācijas čaula 35*30 | m | 15 |  |  | 0 |  |  | 0 | 0 | 0 | 0 | 0 | 0
1769 | DN15=>DN15 | Pāreja (PP-R) | gab. | 10 |  |  | 0 |  |  | 0 | 0 | 0 | 0 | 0 | 0
1770 | DN20=>DN15 | Pāreja (PP-R) | gab. | 10 |  |  | 0 |  |  | 0 | 0 | 0 | 0 | 0 | 0
1771 | DN32=>DN25 | Pāreja (PP-R) | gab. | 2 |  |  | 0 |  |  | 0 | 0 | 0 | 0 | 0 | 0
1772 | DN25=>DN20 | Pāreja (PP-R) | gab. | 2 |  |  | 0 |  |  | 0 | 0 | 0 | 0 | 0 | 0
1773 | DN20=>DN15 | Pāreja (PP-R) | gab. | 2 |  |  | 0 |  |  | 0 | 0 | 0 | 0 | 0 | 0
1774 | DN15 | Līkums 90gr. (PP-R) | gab. | 99 |  |  | 0 |  |  | 0 | 0 | 0 | 0 | 0 | 0
1775 | DN20 | Līkums 90gr. (PP-R) | gab. | 35 |  |  | 0 |  |  | 0 | 0 | 0 | 0 | 0 | 0
1776 | DN15 | Līkums 90gr. (PP-R) | gab. | 8 |  |  | 0 |  |  | 0 | 0 | 0 | 0 | 0 | 0
1777 | DN15 | Automātiskais atgaisotājs | gab. | 2 |  |  | 0 |  |  | 0 | 0 | 0 | 0 | 0 | 0
1778 |  | Izolācijas stiprinājumi | kompl. | 1 |  |  | 0 |  |  | 0 | 0 | 0 | 0 | 0 | 0
1779 |  | Cauruļu un iekārtu stiprinājumi | kompl. | 1 |  |  | 0 |  |  | 0 | 0 | 0 | 0 | 0 | 0
1780 |  | Kausēšanas materiāli | kompl. | 1 |  |  | 0 |  |  | 0 | 0 | 0 | 0 | 0 | 0
1781 |  | Palīgmateriāli | kompl. | 1 |  |  | 0 |  |  | 0 | 0 | 0 | 0 | 0 | 0
1782 |  | Celtniecības un ugunsdrošās aizdares materiāli | kompl. | 1 |  |  | 0 |  |  | 0 | 0 | 0 | 0 | 0 | 0
1783 |  | Sistēmas ieregulēšana un nodošana ekspluatācijā | kompl. | 1 |  |  | 0 |  |  | 0 | 0 | 0 | 0 | 0 | 0
|  | Stāvvads ST.4 |  |  |  |  | 0 |  |  | 0 | 0 | 0 | 0 | 0 | 0
1784 | d20*2.8 | PP-R apkures caurule | m | 35 |  |  | 0 |  |  | 0 | 0 | 0 | 0 | 0 | 0
1785 | d20*2.8 | PP-R apkures caurule | m | 20 |  |  | 0 |  |  | 0 | 0 | 0 | 0 | 0 | 0
1786 | d25*3.5 | PP-R apkures caurule | m | 70 |  |  | 0 |  |  | 0 | 0 | 0 | 0 | 0 | 0
1787 | d32*3.6 | PP-R apkures caurule | m | 15 |  |  | 0 |  |  | 0 | 0 | 0 | 0 | 0 | 0
1788 | d40*4.5 | PP-R apkures caurule | m | 15 |  |  | 0 |  |  | 0 | 0 | 0 | 0 | 0 | 0
1789 | d20/d20/d20 | Trejgabals (PP-R) | gab. | 10 |  |  | 0 |  |  | 0 | 0 | 0 | 0 | 0 | 0
1790 | d25/d25/d20 | Trejgabals (PP-R) | gab. | 10 |  |  | 0 |  |  | 0 | 0 | 0 | 0 | 0 | 0
1791 | d40/d40/d25 | Trejgabals (PP-R) | gab. | 4 |  |  | 0 |  |  | 0 | 0 | 0 | 0 | 0 | 0
1792 | d32/d32/d25 | Trejgabals (PP-R) | gab. | 4 |  |  | 0 |  |  | 0 | 0 | 0 | 0 | 0 | 0
1793 | d25/d25 | Trejgabals (PP-R) | gab. | 2 |  |  | 0 |  |  | 0 | 0 | 0 | 0 | 0 | 0
1794 | 30mm | Siltumizolācijas čaula 22*30 | m | 33 |  |  | 0 |  |  | 0 | 0 | 0 | 0 | 0 | 0
1795 | 30mm | Siltumizolācijas čaula 22*30 | m | 20 |  |  | 0 |  |  | 0 | 0 | 0 | 0 | 0 | 0
1796 | 30mm | Siltumizolācijas čaula 28*30 | m | 70 |  |  | 0 |  |  | 0 | 0 | 0 | 0 | 0 | 0
1797 | 30mm | Siltumizolācijas čaula 42*30 | m | 15 |  |  | 0 |  |  | 0 | 0 | 0 | 0 | 0 | 0
1798 | 30mm | Siltumizolācijas čaula 35*30 | m | 15 |  |  | 0 |  |  | 0 | 0 | 0 | 0 | 0 | 0
1799 | DN15=>DN15 | Pāreja (PP-R) | gab. | 10 |  |  | 0 |  |  | 0 | 0 | 0 | 0 | 0 | 0
1800 | DN20=>DN15 | Pāreja (PP-R) | gab. | 10 |  |  | 0 |  |  | 0 | 0 | 0 | 0 | 0 | 0
1801 | DN32=>DN25 | Pāreja (PP-R) | gab. | 2 |  |  | 0 |  |  | 0 | 0 | 0 | 0 | 0 | 0
1802 | DN25=>DN20 | Pāreja (PP-R) | gab. | 2 |  |  | 0 |  |  | 0 | 0 | 0 | 0 | 0 | 0
1803 | DN20=>DN15 | Pāreja (PP-R) | gab. | 2 |  |  | 0 |  |  | 0 | 0 | 0 | 0 | 0 | 0
1804 | DN15 | Līkums 90gr. (PP-R) | gab. | 99 |  |  | 0 |  |  | 0 | 0 | 0 | 0 | 0 | 0
1805 | DN20 | Līkums 90gr. (PP-R) | gab. | 35 |  |  | 0 |  |  | 0 | 0 | 0 | 0 | 0 | 0
1806 | DN15 | Līkums 90gr. (PP-R) | gab. | 8 |  |  | 0 |  |  | 0 | 0 | 0 | 0 | 0 | 0
1807 | DN15 | Automātiskais atgaisotājs | gab. | 2 |  |  | 0 |  |  | 0 | 0 | 0 | 0 | 0 | 0
1808 |  | Izolācijas stiprinājumi | kompl. | 1 |  |  | 0 |  |  | 0 | 0 | 0 | 0 | 0 | 0
1809 |  | Cauruļu un iekārtu stiprinājumi | kompl. | 1 |  |  | 0 |  |  | 0 | 0 | 0 | 0 | 0 | 0
1810 |  | Kausēšanas materiāli | kompl. | 1 |  |  | 0 |  |  | 0 | 0 | 0 | 0 | 0 | 0
1811 |  | Palīgmateriāli | kompl. | 1 |  |  | 0 |  |  | 0 | 0 | 0 | 0 | 0 | 0
1812 |  | Celtniecības un ugunsdrošās aizdares materiāli | kompl. | 1 |  |  | 0 |  |  | 0 | 0 | 0 | 0 | 0 | 0
1813 |  | Sistēmas ieregulēšana un nodošana ekspluatācijā | kompl. | 1 |  |  | 0 |  |  | 0 | 0 | 0 | 0 | 0 | 0
|  | Stāvvads ST.5 |  |  |  |  | 0 |  |  | 0 | 0 | 0 | 0 | 0 | 0
1814 | d20*2.8 | PP-R apkures caurule | m | 26 |  |  | 0 |  |  | 0 | 0 | 0 | 0 | 0 | 0
1815 | d20*2.8 | PP-R apkures caurule | m | 30 |  |  | 0 |  |  | 0 | 0 | 0 | 0 | 0 | 0
1816 | d25*3.5 | PP-R apkures caurule | m | 71 |  |  | 0 |  |  | 0 | 0 | 0 | 0 | 0 | 0
1817 | d32*3.6 | PP-R apkures caurule | m | 8 |  |  | 0 |  |  | 0 | 0 | 0 | 0 | 0 | 0
1818 | d40*4.5 | PP-R apkures caurule | m | 22 |  |  | 0 |  |  | 0 | 0 | 0 | 0 | 0 | 0
1819 | d20/d20/d20 | Trejgabals (PP-R) | gab. | 10 |  |  | 0 |  |  | 0 | 0 | 0 | 0 | 0 | 0
1820 | d25/d25/d20 | Trejgabals (PP-R) | gab. | 2 |  |  | 0 |  |  | 0 | 0 | 0 | 0 | 0 | 0
1821 | d40/d40/d25 | Trejgabals (PP-R) | gab. | 6 |  |  | 0 |  |  | 0 | 0 | 0 | 0 | 0 | 0
1822 | d25/d25/d20 | Trejgabals (PP-R) | gab. | 8 |  |  | 0 |  |  | 0 | 0 | 0 | 0 | 0 | 0
1823 | d32/d32/d25 | Trejgabals (PP-R) | gab. | 2 |  |  | 0 |  |  | 0 | 0 | 0 | 0 | 0 | 0
1824 | d25/d25 | Trejgabals (PP-R) | gab. | 2 |  |  | 0 |  |  | 0 | 0 | 0 | 0 | 0 | 0
1825 | 30mm | Siltumizolācijas čaula 22*30 | m | 25 |  |  | 0 |  |  | 0 | 0 | 0 | 0 | 0 | 0
1826 | 30mm | Siltumizolācijas čaula 22*30 | m | 30 |  |  | 0 |  |  | 0 | 0 | 0 | 0 | 0 | 0
1827 | 30mm | Siltumizolācijas čaula 28*30 | m | 71 |  |  | 0 |  |  | 0 | 0 | 0 | 0 | 0 | 0
1828 | 30mm | Siltumizolācijas čaula 42*30 | m | 22 |  |  | 0 |  |  | 0 | 0 | 0 | 0 | 0 | 0
1829 | 30mm | Siltumizolācijas čaula 35*30 | m | 8 |  |  | 0 |  |  | 0 | 0 | 0 | 0 | 0 | 0
1830 | DN15=>DN15 | Pāreja (PP-R) | gab. | 8 |  |  | 0 |  |  | 0 | 0 | 0 | 0 | 0 | 0
1831 | DN20=>DN15 | Pāreja (PP-R) | gab. | 10 |  |  | 0 |  |  | 0 | 0 | 0 | 0 | 0 | 0
1832 | DN32=>DN25 | Pāreja (PP-R) | gab. | 2 |  |  | 0 |  |  | 0 | 0 | 0 | 0 | 0 | 0
1833 | DN25=>DN20 | Pāreja (PP-R) | gab. | 2 |  |  | 0 |  |  | 0 | 0 | 0 | 0 | 0 | 0
1834 | DN20=>DN15 | Pāreja (PP-R) | gab. | 2 |  |  | 0 |  |  | 0 | 0 | 0 | 0 | 0 | 0
1835 | DN15 | Līkums 90gr. (PP-R) | gab. | 61 |  |  | 0 |  |  | 0 | 0 | 0 | 0 | 0 | 0
1836 | DN20 | Līkums 90gr. (PP-R) | gab. | 35 |  |  | 0 |  |  | 0 | 0 | 0 | 0 | 0 | 0
1837 | DN15 | Līkums 90gr. (PP-R) | gab. | 46 |  |  | 0 |  |  | 0 | 0 | 0 | 0 | 0 | 0
1838 | DN15 | Automātiskais atgaisotājs | gab. | 2 |  |  | 0 |  |  | 0 | 0 | 0 | 0 | 0 | 0
1839 |  | Izolācijas stiprinājumi | kompl. | 1 |  |  | 0 |  |  | 0 | 0 | 0 | 0 | 0 | 0
1840 |  | Cauruļu un iekārtu stiprinājumi | kompl. | 1 |  |  | 0 |  |  | 0 | 0 | 0 | 0 | 0 | 0
1841 |  | Kausēšanas materiāli | kompl. | 1 |  |  | 0 |  |  | 0 | 0 | 0 | 0 | 0 | 0
1842 |  | Palīgmateriāli | kompl. | 1 |  |  | 0 |  |  | 0 | 0 | 0 | 0 | 0 | 0
1843 |  | Celtniecības un ugunsdrošās aizdares materiāli | kompl. | 1 |  |  | 0 |  |  | 0 | 0 | 0 | 0 | 0 | 0
1844 |  | Sistēmas ieregulēšana un nodošana ekspluatācijā | kompl. | 1 |  |  | 0 |  |  | 0 | 0 | 0 | 0 | 0 | 0
|  | Horizontālā apkures sadale pagrabā |  |  |  |  | 0 |  |  | 0 | 0 | 0 | 0 | 0 | 0
1845 | d20*2.8 | PP-R apkures caurule | m | 3 |  |  | 0 |  |  | 0 | 0 | 0 | 0 | 0 | 0
1846 | d40*4.5 | PP-R apkures caurule | m | 92 |  |  | 0 |  |  | 0 | 0 | 0 | 0 | 0 | 0
1847 | d63*7.1 | PP-R apkures caurule | m | 83 |  |  | 0 |  |  | 0 | 0 | 0 | 0 | 0 | 0
1848 | d63*7.1 | PP-R apkures caurule | m | 3 |  |  | 0 |  |  | 0 | 0 | 0 | 0 | 0 | 0
1849 | d90*10,1 | PP-R apkures caurule | m | 18 |  |  | 0 |  |  | 0 | 0 | 0 | 0 | 0 | 0
1850 | d40 | Līkums 90gr. (PP-R) | gab. | 14 |  |  | 0 |  |  | 0 | 0 | 0 | 0 | 0 | 0
1851 | d63 | Līkums 90gr. (PP-R) | gab. | 16 |  |  | 0 |  |  | 0 | 0 | 0 | 0 | 0 | 0
1852 | d90 | Līkums 90gr. (PP-R) | gab. | 6 |  |  | 0 |  |  | 0 | 0 | 0 | 0 | 0 | 0
1853 | d40/d40 | Trejgabals (PP-R) | gab. | 10 |  |  | 0 |  |  | 0 | 0 | 0 | 0 | 0 | 0
1854 | d63/d63/d40 | Trejgabals (PP-R) | gab. | 6 |  |  | 0 |  |  | 0 | 0 | 0 | 0 | 0 | 0
1855 | d90/d90 | Trejgabals (PP-R) | gab. | 2 |  |  | 0 |  |  | 0 | 0 | 0 | 0 | 0 | 0
1856 | d40/d20 | Pāreja (PP-R) | m | 10 |  |  | 0 |  |  | 0 | 0 | 0 | 0 | 0 | 0
1857 | d63/d40 | Pāreja (PP-R) | m | 4 |  |  | 0 |  |  | 0 | 0 | 0 | 0 | 0 | 0
1858 | d90/d63 | Pāreja (PP-R) | m | 4 |  |  | 0 |  |  | 0 | 0 | 0 | 0 | 0 | 0
1859 | DN32 | Automātiskais balansēšanas vārsts Kvs=6,3m3/h komplektā ar impulsa caurulīti | m | 5 |  |  | 0 |  |  | 0 | 0 | 0 | 0 | 0 | 0
1860 | DN32 | Noslēgvārsts, daudzfunkciju partnervārsts | m | 5 |  |  | 0 |  |  | 0 | 0 | 0 | 0 | 0 | 0
1861 | DN32 | Noslēgvārsts | gab. | 5 |  |  | 0 |  |  | 0 | 0 | 0 | 0 | 0 | 0
1862 | DN50 | Noslēgvārsts | gab. | 4 |  |  | 0 |  |  | 0 | 0 | 0 | 0 | 0 | 0
1863 | DN65 | Noslēgvārsts | gab. | 2 |  |  | 0 |  |  | 0 | 0 | 0 | 0 | 0 | 0
1864 | DN15 | Sistēmas tukšošanas vārsts | gab. | 10 |  |  | 0 |  |  | 0 | 0 | 0 | 0 | 0 | 0
1865 | 30mm | Siltumizolācijas čaula 22*30 | gab. | 2.4 |  |  | 0 |  |  | 0 | 0 | 0 | 0 | 0 | 0
1866 | 30mm | Siltumizolācijas čaula 42*30 | gab. | 92 |  |  | 0 |  |  | 0 | 0 | 0 | 0 | 0 | 0
1867 | 30mm | Siltumizolācijas čaula 64*30 | gab. | 83 |  |  | 0 |  |  | 0 | 0 | 0 | 0 | 0 | 0
1868 | 50mm | Siltumizolācijas čaula 64*50 | gab. | 3 |  |  | 0 |  |  | 0 | 0 | 0 | 0 | 0 | 0
1869 | 50mm | Siltumizolācijas čaula 89*50 | gab. | 18 |  |  | 0 |  |  | 0 | 0 | 0 | 0 | 0 | 0
1870 |  | Pieslēgums esošajam ēkas siltuma mezglam | kompl. | 1 |  |  | 0 |  |  | 0 | 0 | 0 | 0 | 0 | 0
1871 |  | Izolācijas stiprinājumi | kompl. | 1 |  |  | 0 |  |  | 0 | 0 | 0 | 0 | 0 | 0
1872 |  | Cauruļu un iekārtu stiprinājumi | kompl. | 1 |  |  | 0 |  |  | 0 | 0 | 0 | 0 | 0 | 0
1873 |  | Kausēšanas materiāli | kompl. | 1 |  |  | 0 |  |  | 0 | 0 | 0 | 0 | 0 | 0
1874 |  | Palīgmateriāli | kompl. | 1 |  |  | 0 |  |  | 0 | 0 | 0 | 0 | 0 | 0
1875 |  | Celtniecības un ugunsdrošās aizdares materiāli | kompl. | 1 |  |  | 0 |  |  | 0 | 0 | 0 | 0 | 0 | 0
1876 |  | Sistēmas ieregulēšana un nodošana ekspluatācijā | kompl. | 1 |  |  | 0 |  |  | 0 | 0 | 0 | 0 | 0 | 0
|  | Ventilācijas kanāli |  |  |  |  | 0 |  |  | 0 | 0 | 0 | 0 | 0 | 0
1877 |  | Esošo ventilācijas kanālu inventerizācija, tīrīšana un remonts | dzīvokļi | 75 |  |  | 0 |  |  | 0 | 0 | 0 | 0 | 0 | 0
1878 |  | Ēkas esošo ventilācijas kanālu šahtu (270x140) tīrīšana un remonts | m | 1350 |  |  | 0 |  |  | 0 | 0 | 0 | 0 | 0 | 0
1879 |  | Sistēmas nodošana ekspluatācijā | kompl. | 1 |  |  | 0 |  |  | 0 | 0 | 0 | 0 | 0 | 0
1880 |  | Gaisa pieplūdes vārsts ārsienā | kompl. | 75 |  |  | 0 |  |  | 0 | 0 | 0 | 0 | 0 | 0
|  | Ventilācijas kanāli |  |  |  |  | 0 |  |  | 0 | 0 | 0 | 0 | 0 | 0
1881 |  | Esošo sistēmu atslēgšana un demontāža | kompl. | 1 |  |  | 0 |  |  | 0 | 0 | 0 | 0 | 0 | 0
1882 |  | Palīgmateriāli cauruļvadu un iekārtu demontāžai | kompl. | 1 |  |  | 0 |  |  | 0 | 0 | 0 | 0 | 0 | 0
1883 |  | Demontēto materiālu utilizācija | kompl. | 1 |  |  | 0 |  |  | 0 | 0 | 0 | 0 | 0 | 0
1884 |  | Demontēto materiālu transports uz utilizācijas vietu | kompl. | 1 |  |  | 0 |  |  | 0 | 0 | 0 | 0 | 0 | 0
Tiešās izmaksas kopā, t. sk. darba devēja sociālais nodoklis 24.09% | [10 empty] | 0 | 0 | 0 | 0 | 0
Sastādīja |  | 0
(paraksts un tā atšifrējums, datums)
Tāme sastādīta 20__. gada __. _________
Pārbaudīja |  | 0
(paraksts un tā atšifrējums, datums)
Sertifikāta Nr |  | 0
Piezīme:
• Siltināšanas un apmešanas darbi veicami saskaņā ar ETAG 004 „Eiropas tehniskā apstiprinājuma pamatnostādne ārējās siltumizolācijas sistēmām un apmetumam”
• Visiem būvmateriāliem jābūt marķētiem ar CE zīmi.