## Kopt a
APSTIPRINU
(pasūtītāja paraksts un tā atsifrējums)
Z.v.
____________.gada____.____________
Būvniecības koptāme
Attiecināmās izmaksas
Būves nosaukums: | Daudzdzīvokļu dzīvojamās mājas fasādes vienkāršotā atjaunošana
Objekta nosaukums: | fasādes vienkāršotā atjaunošana
Objekta adrese: | Ģ. Baloža iela 9, Liepāja
Pasūtījuma Nr: | Nr.WS-41-18
Nr. P.k. | Objekta nosaukums | Objekta izmaksas (EUR)
0
| Kopā: | 0
PVN (21%) |  | 0
Sastādīja
(paraksts un tā atšifrējums, datums)
Sertifikāta Nr.
Tāme sastādīta
Ievērībai!
Pretendents ir tiesīgs izmantot tikai Pasūtītāja pievienoto būvizmaksu noteikšanas tāmes veidni.
Note on B13: ALTUM Kompetentces centrs: Excel šūnu krāsas: Zaļa- aizpildāmas šūnas Dzeltena- šūnas automātiski aizpildās Liekos excel sheet, darba grāmatas, izdzēst Ar detalizēta informācija, par tāmju aizpildīšanu var iepazīties altum.lv ALTUM Forma 2 sistēma atpazīst un darbojas tikai ar altum.lv publicētajām tāmju sagatavēm. Tel. 67774064

## Kops a
Kopsavilkuma aprēķini pa darbu veidiem vai konstruktīvo elementu veidiem
(darba veids vai konstruktīvā elementa nosaukums)
Attiecināmās izmaksas
Būves nosaukums: |  |  | Daudzdzīvokļu dzīvojamās mājas fasādes vienkāršotā atjaunošana
Objekta nosaukums: |  |  | fasādes vienkāršotā atjaunošana
Objekta adrese: |  |  | Ģ. Baloža iela 9, Liepāja
Pasūtījuma Nr. |  |  | Nr.WS-41-18
|  | Par kopejo summu, EUR | 0
|  | Kopējā darbietilpība, c/h | 0
Nr.p.k. | kods; tāmes Nr: | Darba veids vai konstruktīvā elementa nosaukums |  | Tāmes izmaksas (EUR) | Tai skaitā |  |  | Darbietilpība (c/h)
[5 empty] | darba alga (EUR) | materiāli (EUR) | mehānismi (EUR)
1 | Lt-1 | Ārsienu siltināšanas darbi |  | 0 | 0 | 0 | 0 | 0
2 | Lt-2 | Logu nomaiņa |  | 0 | 0 | 0 | 0 | 0
3 | Lt-3 | Pagraba siltināšana |  | 0 | 0 | 0 | 0 | 0
4 | Lt-4 | Cokola siltināšanas darbi |  | 0 | 0 | 0 | 0 | 0
5 | Lt-5 | Balkonu paneļu |  | 0 | 0 | 0 | 0 | 0
6 | Lt-6 | Jumta atjaunošana |  | 0 | 0 | 0 | 0 | 0
7 | Lt-7 | Ieejas mezglu atjaunošana |  | 0 | 0 | 0 | 0 | 0
8 | Lt-8 | Apkures sistēmas renovācija |  | 0 | 0 | 0 | 0 | 0
9 | Lt-9 | Gāzes apgādes sistēmas atjaunošana |  | 0 | 0 | 0 | 0 | 0
10 | Lt-10 | Zibens aizsardzības sistēmas izbūve |  | 0 | 0 | 0 | 0 | 0
Kopā |  |  |  | 0 | 0 | 0 | 0 | 0
Virsizdevumi |  |  |  | 0
t.sk.darba aizsardzība |  |  |  | 0
Peļņa |  |  |  | 0
Pavisam kopā |  |  |  | 0
|  | Finanšu rezerve | 2%
Kopā
Sastādīja
(paraksts un tā atšifrējums, datums)
Tāme sastādīta
Pārbaudīja
(paraksts un tā atšifrējums, datums)
Sertifikāta Nr.
Ievērībai!
Pretendents ir tiesīgs izmantot tikai Pasūtītāja pievienoto būvizmaksu noteikšanas tāmes veidni.
Note on D6: ALTUM Kompetentces centrs: Excel šūnu krāsas: Zaļa- aizpildāmas šūnas Dzeltena- šūnas automātiski aizpildās Liekos excel sheet, darba grāmatas izdzēst Liekās excel rindas izdzēst Ar detalizēta informācija, par tāmju aizpildīšanu var iepazīties altum.lv ALTUM Forma 2 sistēma atpazīst un darbojas tikai ar altum.lv publicētajām tāmju sagatavēm. Tel. 67774064

## 1a
|  | Lokālā tāme Nr. | 1
Ārsienu siltināšanas darbi
(darba veids vai konstruktīvā elementa nosaukums)
Attiecināmās izmaksas
|  | Būves nosaukums: | Daudzdzīvokļu dzīvojamās mājas fasādes vienkāršotā atjaunošana
|  | Objekta nosaukums: | fasādes vienkāršotā atjaunošana
|  | Objekta adrese: | Ģ. Baloža iela 9, Liepāja
|  | Pasūtījuma Nr. | Nr.WS-41-18
Tāme sastādīta 20__. gada tirgus cenās, pamatojoties uz AR un BK daļas rasējumiem | [8 empty] | Tāmes izmaksas EUR |  |  |  | 0
Tāme sastādīta
Nr.p.k. | Kods | Darba nosaukums | Mērvienība | Daudzums | Vienības izmaksas | [5 empty] | Kopā uz visu apjomu
[5 empty] | Laika norma (c/h) | Darba samaksas likme (EUR/h) | Darba alga (EUR) | Būvizstrādājumi (EUR) | Mehānismi (EUR) | Kopā (EUR) | Laika norma (c/h) | Darba alga (EUR) | Būvizstrādājumi (EUR) | Mehānismi (EUR) | Kopā (EUR)
1 | līg.c. | Metāla nožogojuma montāža, h=2,0 m | m | 132 |  |  | 0 |  |  | 0 | 0 | 0 | 0 | 0 | 0
|  | Žogs 3,5×2m | gb | 37.7143 |  |  | 0 |  |  | 0 | 0 | 0 | 0 | 0 | 0
|  | Pēda | gb | 38.7143 |  |  | 0 |  |  | 0 | 0 | 0 | 0 | 0 | 0
2 | līg.c. | Sastatņu montēšana | m² | 1920 |  |  | 0 |  |  | 0 | 0 | 0 | 0 | 0 | 0
|  | Sastatnes | m² | 1920 |  |  | 0 |  |  | 0 | 0 | 0 | 0 | 0 | 0
|  | aizargsiets | m² | 1920 |  |  | 0 |  |  | 0 | 0 | 0 | 0 | 0 | 0
|  | pretnokrišņu jumtiņš virs sastanēm, platums precizējams izbūves laikā | m | 120 |  |  | 0 |  |  | 0 | 0 | 0 | 0 | 0 | 0
3 | līg.c. | Moduļu tualetes uzstādīšana | gb | 1 |  |  | 0 |  |  | 0 | 0 | 0 | 0 | 0 | 0
|  | Tualetes izvešana | reizes | 16 |  |  | 0 |  |  | 0 | 0 | 0 | 0 | 0 | 0
4 | līg.c. | Moduļu mājas uzstādīšana. Paredzēts 24 cilvēkiem. | gb | 1 |  |  | 0 |  |  | 0 | 0 | 0 | 0 | 0 | 0
5 | līg.c. | Ārsienas sagatavošana siltināšanai - virsmu notīrīšana un gruntēšana | m² | 1313.6 |  |  | 0 |  |  | 0 | 0 | 0 | 0 | 0 | 0
|  | Grunts | kg | 328.4 |  |  | 0 |  |  | 0 | 0 | 0 | 0 | 0 | 0
6 | līg.c. | Virsmas apstrāde ar biocīdu (vietās kur nepieciešams) | m² | 394.08 |  |  | 0 |  |  | 0 | 0 | 0 | 0 | 0 | 0
|  | Bīocīdu preparāts | l | 78.816 |  |  | 0 |  |  | 0 | 0 | 0 | 0 | 0 | 0
7 | līg.c. | Ārsienu siltināšana ar akmensvati līmējot un piestiprinot to pie ārsienas ar mehāniskajiem stiprinājumiem | m² | 1313.6 |  |  | 0 |  |  | 0 | 0 | 0 | 0 | 0 | 0
|  | Grunts | kg | 328.4 |  |  | 0 |  |  | 0 | 0 | 0 | 0 | 0 | 0
|  | Līmjava | kg | 6568 |  |  | 0 |  |  | 0 | 0 | 0 | 0 | 0 | 0
|  | Siltumizolācija pielietotajām sistēmām |  |  |  |  | 0 |  |  | 0 | 0 | 0 | 0 | 0 | 0
8 | S1 Vieglbetona paneļu ārējās sienas siltinājums | Apmetuma sistēma virs siltinājuma (AS-1); grunts; siltinājums - akmensvate λ=0,036W/m²K, b=150mm; līmjava; grunts; esošā siena - vieglbetona panelis,b=250mm | m² | 1389.2 |  |  | 0 |  |  | 0 | 0 | 0 | 0 | 0 | 0
9 | Sb Vieglbetona paneļu ārējās sienas siltinājums | Apmetuma sistēma virs siltinājuma balkonu plātnes pieslēguma vietās (AS-1), b=7mm; grunts; putupolistirola plāksne, λ=0,031W/m²K,b=150mm; līmjava; vertikālā hidroizolācija; grunts; esošā siena - vieglbetona panelis,b=250mm | m² | 121.44 |  |  | 0 |  |  | 0 | 0 | 0 | 0 | 0 | 0
|  | Dībeli virsmas klasifikācija ETA A,B,C,D,E, galvas Ø60, nagla tērauda Ø8-10, Punkta siltumatdeves koeficients 0,002 W/K, min iestrādes dziļums >25mm, vai ekvivalents 215mm | gab | 11823 |  |  | 0 |  |  | 0 | 0 | 0 | 0 | 0 | 0
10 | līg.c. | Durvju un logu aiļu apdare ar akmensvates plātnēm b=30mm,platums~ 0,15*m | m² | 145.206 |  |  | 0 |  |  | 0 | 0 | 0 | 0 | 0 | 0
|  | Grunts | kg | 36.3015 |  |  | 0 |  |  | 0 | 0 | 0 | 0 | 0 | 0
|  | Līmjava | kg | 726.03 |  |  | 0 |  |  | 0 | 0 | 0 | 0 | 0 | 0
|  | Siltumizolācija sienām b=30mm, λ=0,037W/mK | m² | 159.7266 |  |  | 0 |  |  | 0 | 0 | 0 | 0 | 0 | 0
11 | līg.c. | 1. meh. klases apmetuma izveidošana: 1 kārtas armējošās javas un armējošā stikla šķiedras sieta uzklāšana, zemapmetuma grunts uzklāšana, dekoratīvā gatavā silikona apmetuma ar tonējumu uznešana. | m² | 1458.806 |  |  | 0 |  |  | 0 | 0 | 0 | 0 | 0 | 0
|  | Grunts | kg | 437.65 |  |  | 0 |  |  | 0 | 0 | 0 | 0 | 0 | 0
|  | Līmjava | kg | 5835.23 |  |  | 0 |  |  | 0 | 0 | 0 | 0 | 0 | 0
|  | Siets stikla šķiedra 160gr/m² | m² | 1604.6866 |  |  | 0 |  |  | 0 | 0 | 0 | 0 | 0 | 0
|  | Siliktā -silikona homogēnais apmetums, 1,0mm graudu lielums | kg | 2625.86 |  |  | 0 |  |  | 0 | 0 | 0 | 0 | 0 | 0
12 | līg.c. | Papildus armējums apkārt loga un durvju ailām ar sietu, platums=0,3×0,5m, b=3mm | m² | 24.6 |  |  | 0 |  |  | 0 | 0 | 0 | 0 | 0 | 0
|  | Līmjava | kg | 98.4 |  |  | 0 |  |  | 0 | 0 | 0 | 0 | 0 | 0
|  | Siets stikla šķiedra 160gr/m² | m² | 24.6 |  |  | 0 |  |  | 0 | 0 | 0 | 0 | 0 | 0
13 | līg.c. | Logu un durvju aiļu ārējo stūru armēšana ar sietu papildus sietu 0,3m platumā no ailes un ailē stiepes izturība >200N/5cm, Struktūras stabilitāte >22%, Atbilst REACH, sieta acojuma lielums 4×4mm. | m² | 145.206 |  |  | 0 |  |  | 0 | 0 | 0 | 0 | 0 | 0
|  | Līmjava | kg | 139.3978 |  |  | 0 |  |  | 0 | 0 | 0 | 0 | 0 | 0
|  | Siets stikla šķiedra 160gr/m² | m² | 160 |  |  | 0 |  |  | 0 | 0 | 0 | 0 | 0 | 0
14 | līg.c. | Blīvējošās lentas montēšana ap logu ailām u.c. vietām. | m | 213.696 |  |  | 0 |  |  | 0 | 0 | 0 | 0 | 0 | 0
|  | Zemapmetuma PVC ārējā stūra profila montāža |  |  |  |  | 0 |  |  | 0 | 0 | 0 | 0 | 0 | 0
15 | līg.c. | Stūra profils | m | 667.74 |  |  | 0 |  |  | 0 | 0 | 0 | 0 | 0 | 0
16 | līg.c. | Loga pielaiduma profils | m | 938.08 |  |  | 0 |  |  | 0 | 0 | 0 | 0 | 0 | 0
17 | līg.c. | Stūra lāsenis | m | 270.66 |  |  | 0 |  |  | 0 | 0 | 0 | 0 | 0 | 0
18 | līg.c. | Palodzes montāžas profils | m | 270.66 |  |  | 0 |  |  | 0 | 0 | 0 | 0 | 0 | 0
19 | līg.c. | Cokola profils | m | 120 |  |  | 0 |  |  | 0 | 0 | 0 | 0 | 0 | 0
20 | līg.c. | Stūra profils, universāls stūra profils ar sietu, ar armējumu visā augstumā visos ēkas stūros | m | 68 |  |  | 0 |  |  | 0 | 0 | 0 | 0 | 0 | 0
21 | līg.c. | Metāla karoga kāta turētāja montāža | gab | 1 |  |  | 0 |  |  | 0 | 0 | 0 | 0 | 0 | 0
22 | līg.c. | Būvgružu savākšana un aizvešana | m³ | 13.136 |  |  | 0 |  |  | 0 | 0 | 0 | 0 | 0 | 0
|  | Gružu konteiners | gb | 2 |  |  | 0 |  |  | 0 | 0 | 0 | 0 | 0 | 0
Tiešās izmaksas kopā, t. sk. darba devēja sociālais nodoklis 24.09% | [10 empty] | 0 | 0 | 0 | 0 | 0
Sastādīja |  | 0
(paraksts un tā atšifrējums, datums)
Tāme sastādīta
Pārbaudīja |  | 0
(paraksts un tā atšifrējums, datums)
Sertifikāta Nr |  | 0
Piezīme:
• Siltināšanas un apmešanas darbi veicami saskaņā ar ETAG 004 „Eiropas tehniskā apstiprinājuma pamatnostādne ārējās siltumizolācijas sistēmām un apmetumam”
• Visiem būvmateriāliem jābūt marķētiem ar CE zīmi.
Note on D5: ALTUM Kompetentces centrs: Excel šūnu krāsas: Zaļa- aizpildāmas šūnas Dzeltena- šūnas automātiski aizpildās Liekos excel sheet, darba grāmatas izdzēst Liekās excel rindas izdzēst Uzsākt pirmo ierakstu rindā 14 Ar detalizēta informācija, par tāmju aizpildīšanu var iepazīties altum.lv ALTUM Forma 2 sistēma atpazīst un darbojas tikai ar altum.lv publicētajām tāmju sagatavēm. Tel. 67774064

## 2a
|  | Lokālā tāme Nr. | 2
Logu nomaiņa
(darba veids vai konstruktīvā elementa nosaukums)
Attiecināmās izmaksas
|  | Būves nosaukums: | Daudzdzīvokļu dzīvojamās mājas fasādes vienkāršotā atjaunošana
|  | Objekta nosaukums: | fasādes vienkāršotā atjaunošana
|  | Objekta adrese: | Ģ. Baloža iela 9, Liepāja
|  | Pasūtījuma Nr. | Nr.WS-41-18
Tāme sastādīta 20__. gada tirgus cenās, pamatojoties uz AR un BK daļas rasējumiem | [8 empty] | Tāmes izmaksas EUR |  |  |  | 0
Tāme sastādīta
Nr.p.k. | Kods | Darba nosaukums | Mērvienība | Daudzums | Vienības izmaksas | [5 empty] | Kopā uz visu apjomu
[5 empty] | Laika norma (c/h) | Darba samaksas likme (EUR/h) | Darba alga (EUR) | Būvizstrādājumi (EUR) | Mehānismi (EUR) | Kopā (EUR) | Laika norma (c/h) | Darba alga (EUR) | Būvizstrādājumi (EUR) | Mehānismi (EUR) | Kopā (EUR)
1 | līg.c. | Esošo koka logu, tsk. ārdurvju demontāža | gab. | 92 |  |  | 0 |  |  | 0 | 0 | 0 | 0 | 0 | 0
2 | līg.c. | Esošo skārda āra palodžu demontāža, b=0,25. | m | 213.696 |  |  | 0 |  |  | 0 | 0 | 0 | 0 | 0 | 0
3 | līg.c. | Ārējo palodžu - skārda, montēšana b=0,5m (t.sk.1.st.lodžiju apakš. mala) | m | 213.696 |  |  | 0 |  |  | 0 | 0 | 0 | 0 | 0 | 0
|  | Loga rāmja profila materiāls - PVC, stiklojums - selektīvā stikla pakete. Logu kopējais siltuma caurlaidības koeficents (Uw) ne lielāks par 1.1 W/m²×/K. |  |  |  |  | 0 |  |  | 0 | 0 | 0 | 0 | 0 | 0
4 | līg.c. | L1 Skaits 21 , A,m 1.76 B, m 1.5 | gab. | 21 |  |  | 0 |  |  | 0 | 0 | 0 | 0 | 0 | 0
5 | līg.c. | L2 Skaits 14 , A,m 0.88 B, m 1.5 | gab. | 14 |  |  | 0 |  |  | 0 | 0 | 0 | 0 | 0 | 0
6 | līg.c. | L2 durvis Skaits 14 , A,m 0.88 B, m 2.2 | gab. | 14 |  |  | 0 |  |  | 0 | 0 | 0 | 0 | 0 | 0
7 | līg.c. | L3 Skaits 2 , A,m 0.68 B, m 0.43 | gab. | 2 |  |  | 0 |  |  | 0 | 0 | 0 | 0 | 0 | 0
8 | līg.c. | ĀD-2 Alumīnija konstrukcijas ārdurvis ar stiklojumu (stikla pakete) Durvju kopējais siltuma transmisijas koeficents (U) ne lielāks par 1.6W/mІ K. Paredzēt slieksni (10mm) Durvis aprīkotas ar koda atslēgu, ar iespēju pievienot domofonus (ievietot ikdienā neveramajā durvju daļā), tipu precizēt autoruzraudzības kārtībā. Ierīkot atdures ieejas lievenī. Krāsas tonis RAL 7047. Skaits 3 , A,m 1.45 B, m 2.77 | gab. | 3 |  |  | 0 |  |  | 0 | 0 | 0 | 0 | 0 | 0
9 | līg.c. | D2 Metāla konstrukcijas lūka izejai uz jumta Uw=1.6 W/m2/K Skaits 2 , A,m 0.96 B, m 1.28 | gab. | 2 |  |  | 0 |  |  | 0 | 0 | 0 | 0 | 0 | 0
10 | līg.c. | R1 nerūsējošo tērauda žalūzijas Skaits 12 , A,m 0.68 B, m 0.43 | gab. | 12 |  |  | 0 |  |  | 0 | 0 | 0 | 0 | 0 | 0
11 | līg.c. | R2 nerūsējošo tērauda žalūzijas Skaits 16 , A,m 0.15 B, m 0.15 | gab. | 16 |  |  | 0 |  |  | 0 | 0 | 0 | 0 | 0 | 0
12 | līg.c. | Logu montāžas palīgmateriāli uz apjomu | kompl. | 84 |  |  | 0 |  |  | 0 | 0 | 0 | 0 | 0 | 0
|  | montāžas skavas | gab | 219 |  |  | 0 |  |  | 0 | 0 | 0 | 0 | 0 | 0
|  | dibeļi | gab | 168 |  |  | 0 |  |  | 0 | 0 | 0 | 0 | 0 | 0
|  | montāžas puta | l | 34 |  |  | 0 |  |  | 0 | 0 | 0 | 0 | 0 | 0
|  | skrūves | gab | 210 |  |  | 0 |  |  | 0 | 0 | 0 | 0 | 0 | 0
|  | silikona hermētiķis | l | 21 |  |  | 0 |  |  | 0 | 0 | 0 | 0 | 0 | 0
|  | palodzes profils | m | 213.696 |  |  | 0 |  |  | 0 | 0 | 0 | 0 | 0 | 0
13 | līg.c. | ventilācijas vārstu montāža logu veramajās daļā | kompl. | 135 |  |  | 0 |  |  | 0 | 0 | 0 | 0 | 0 | 0
14 | līg.c. | Hidroizolācijas lentas montēšana logos | m | 1048.18 |  |  | 0 |  |  | 0 | 0 | 0 | 0 | 0 | 0
15 | līg.c. | Difūzujas lentas montēšana nomaināmajos logos | m | 368.62 |  |  | 0 |  |  | 0 | 0 | 0 | 0 | 0 | 0
16 | līg.c. | Jaunu iekštelpu PVC palodžu montēšana, b=350mm. | m | 50.64 |  |  | 0 |  |  | 0 | 0 | 0 | 0 | 0 | 0
17 | līg.c. | Apmetuma atjaunošana pēc logu nomaiņas telpu iekšpusē, remonts ap logu ailu. | m² | 83.972 |  |  | 0 |  |  | 0 | 0 | 0 | 0 | 0 | 0
|  | montāžas skavas | gab | 219 |  |  | 0 |  |  | 0 | 0 | 0 | 0 | 0 | 0
|  | reģipsis | m² | 92.3692 |  |  | 0 |  |  | 0 | 0 | 0 | 0 | 0 | 0
|  | akmensvate 10-20mm cietā | m² | 92.3692 |  |  | 0 |  |  | 0 | 0 | 0 | 0 | 0 | 0
|  | montāžas līme | kg | 419.86 |  |  | 0 |  |  | 0 | 0 | 0 | 0 | 0 | 0
|  | skrūves | gb | 335.888 |  |  | 0 |  |  | 0 | 0 | 0 | 0 | 0 | 0
|  | gatavā špaktele | kg | 125.958 |  |  | 0 |  |  | 0 | 0 | 0 | 0 | 0 | 0
|  | krāsa, balta pusmatēta | l | 20.993 |  |  | 0 |  |  | 0 | 0 | 0 | 0 | 0 | 0
|  | Līmlente | m | 368.62 |  |  | 0 |  |  | 0 | 0 | 0 | 0 | 0 | 0
Tiešās izmaksas kopā, t. sk. darba devēja sociālais nodoklis 24.09% | [10 empty] | 0 | 0 | 0 | 0 | 0
Sastādīja |  | 0
(paraksts un tā atšifrējums, datums)
Tāme sastādīta
Pārbaudīja |  | 0
(paraksts un tā atšifrējums, datums)
Sertifikāta Nr |  | 0
Piezīme:
• Siltināšanas un apmešanas darbi veicami saskaņā ar ETAG 004 „Eiropas tehniskā apstiprinājuma pamatnostādne ārējās siltumizolācijas sistēmām un apmetumam”
• Visiem būvmateriāliem jābūt marķētiem ar CE zīmi.
Note on D5: ALTUM Kompetentces centrs: Excel šūnu krāsas: Zaļa- aizpildāmas šūnas Dzeltena- šūnas automātiski aizpildās Liekos excel sheet, darba grāmatas izdzēst Liekās excel rindas izdzēst Uzsākt pirmo ierakstu rindā 14 Ar detalizēta informācija, par tāmju aizpildīšanu var iepazīties altum.lv ALTUM Forma 2 sistēma atpazīst un darbojas tikai ar altum.lv publicētajām tāmju sagatavēm. Tel. 67774064

## 3a
|  | Lokālā tāme Nr. | 3
Pagraba siltināšana
(darba veids vai konstruktīvā elementa nosaukums)
Attiecināmās izmaksas
|  | Būves nosaukums: | Daudzdzīvokļu dzīvojamās mājas fasādes vienkāršotā atjaunošana
|  | Objekta nosaukums: | fasādes vienkāršotā atjaunošana
|  | Objekta adrese: | Ģ. Baloža iela 9, Liepāja
|  | Pasūtījuma Nr. | Nr.WS-41-18
Tāme sastādīta 20__. gada tirgus cenās, pamatojoties uz AR un BK daļas rasējumiem | [8 empty] | Tāmes izmaksas EUR |  |  |  | 0
Tāme sastādīta
Nr.p.k. | Kods | Darba nosaukums | Mērvienība | Daudzums | Vienības izmaksas | [5 empty] | Kopā uz visu apjomu
[5 empty] | Laika norma (c/h) | Darba samaksas likme (EUR/h) | Darba alga (EUR) | Būvizstrādājumi (EUR) | Mehānismi (EUR) | Kopā (EUR) | Laika norma (c/h) | Darba alga (EUR) | Būvizstrādājumi (EUR) | Mehānismi (EUR) | Kopā (EUR)
1 | līg.c. | Gružu izvākšana, grīdas attīrīšana | m³ | 9.2 |  |  | 0 |  |  | 0 | 0 | 0 | 0 | 0 | 0
2 | līg.c. | Pagraba logu esošo aizmūrējumu demontāža | m³ | 5.8 |  |  | 0 |  |  | 0 | 0 | 0 | 0 | 0 | 0
3 | līg.c. | Dzelzsbetona pārsegumu notīrīšana, izlīdzināšana, sagatavošana siltināšanai | m² | 460 |  |  | 0 |  |  | 0 | 0 | 0 | 0 | 0 | 0
|  | Grunts | kg | 115 |  |  | 0 |  |  | 0 | 0 | 0 | 0 | 0 | 0
4 | P2 Pagraba pārseguma siltinājums | Esošs grīdas sastāvs, b=80mm, esošais dz-betona pārsegums, b=220mm; līmjava; akmensvates lamele 0,037 W/m²K, b=100mm; | m² | 460 |  |  | 0 |  |  | 0 | 0 | 0 | 0 | 0 | 0
|  | Siltumizolācija | m² | 529 |  |  | 0 |  |  | 0 | 0 | 0 | 0 | 0 | 0
|  | Līmjava | kg | 2070 |  |  | 0 |  |  | 0 | 0 | 0 | 0 | 0 | 0
5 | līg.c. | Būvgružu savākšana un aizvešana, t.sk. saimniecības būvgruži | m³ | 9.2 |  |  | 0 |  |  | 0 | 0 | 0 | 0 | 0 | 0
|  | Gružu konteiners | gab. | 2 |  |  | 0 |  |  | 0 | 0 | 0 | 0 | 0 | 0
Tiešās izmaksas kopā, t. sk. darba devēja sociālais nodoklis 24.09% | [10 empty] | 0 | 0 | 0 | 0 | 0
Sastādīja |  | 0
(paraksts un tā atšifrējums, datums)
Tāme sastādīta
Pārbaudīja |  | 0
(paraksts un tā atšifrējums, datums)
Sertifikāta Nr |  | 0
Piezīme:
• Siltināšanas un apmešanas darbi veicami saskaņā ar ETAG 004 „Eiropas tehniskā apstiprinājuma pamatnostādne ārējās siltumizolācijas sistēmām un apmetumam”
• Visiem būvmateriāliem jābūt marķētiem ar CE zīmi.
Note on D5: ALTUM Kompetentces centrs: Excel šūnu krāsas: Zaļa- aizpildāmas šūnas Dzeltena- šūnas automātiski aizpildās Liekos excel sheet, darba grāmatas izdzēst Liekās excel rindas izdzēst Uzsākt pirmo ierakstu rindā 14 Ar detalizēta informācija, par tāmju aizpildīšanu var iepazīties altum.lv ALTUM Forma 2 sistēma atpazīst un darbojas tikai ar altum.lv publicētajām tāmju sagatavēm. Tel. 67774064

## 4a
|  | Lokālā tāme Nr. | 4
Cokola siltināšanas darbi
(darba veids vai konstruktīvā elementa nosaukums)
Attiecināmās izmaksas
|  | Būves nosaukums: | Daudzdzīvokļu dzīvojamās mājas fasādes vienkāršotā atjaunošana
|  | Objekta nosaukums: | fasādes vienkāršotā atjaunošana
|  | Objekta adrese: | Ģ. Baloža iela 9, Liepāja
|  | Pasūtījuma Nr. | Nr.WS-41-18
Tāme sastādīta 20__. gada tirgus cenās, pamatojoties uz AR un BK daļas rasējumiem | [8 empty] | Tāmes izmaksas EUR |  |  |  | 0
Tāme sastādīta
Nr.p.k. | Kods | Darba nosaukums | Mērvienība | Daudzums | Vienības izmaksas | [5 empty] | Kopā uz visu apjomu
[5 empty] | Laika norma (c/h) | Darba samaksas likme (EUR/h) | Darba alga (EUR) | Būvizstrādājumi (EUR) | Mehānismi (EUR) | Kopā (EUR) | Laika norma (c/h) | Darba alga (EUR) | Būvizstrādājumi (EUR) | Mehānismi (EUR) | Kopā (EUR)
1 | līg.c. | Betona plātņu un apmales demontāža | m² | 91 |  |  | 0 |  |  | 0 | 0 | 0 | 0 | 0 | 0
2 | līg.c. | Cokola apmetuma nokalšana | m² | 251 |  |  | 0 |  |  | 0 | 0 | 0 | 0 | 0 | 0
3 | līg.c. | Grunts rakšanas darbi 1,5m dziļumā,1000 mm platumā | m³ | 133.425 |  |  | 0 |  |  | 0 | 0 | 0 | 0 | 0 | 0
4 | līg.c. | Cokola sienas sagatavošana siltināšanai - virsmu notīrīšana un gruntēšana, | m² | 251 |  |  | 0 |  |  | 0 | 0 | 0 | 0 | 0 | 0
|  | Grunts hidroizolācijai | kg | 125.5 |  |  | 0 |  |  | 0 | 0 | 0 | 0 | 0 | 0
5 | līg.c. | Jaunas šķidrās hidroizolācijas uzklāšana visā siltinājuma augstumā | m² | 251 |  |  | 0 |  |  | 0 | 0 | 0 | 0 | 0 | 0
|  | bitumena bāzes hidroizolācijas uzklāšana | kg | 251 |  |  | 0 |  |  | 0 | 0 | 0 | 0 | 0 | 0
6 | S2 Pamatu sienu siltinājums | Apmetuma sistēma virs siltinājuma (AS-1), b=7mm; grunts; putupolistirola plāksne, λ=0,031W/m²K,b=100mm; līmjava; vertikālā hidroizolācija; grunts; esošā siena -ribotais panelis, b=350/140mm | m² | 282.8 |  |  | 0 |  |  | 0 | 0 | 0 | 0 | 0 | 0
|  | Siltumizolācija | m² | 296.94 |  |  | 0 |  |  | 0 | 0 | 0 | 0 | 0 | 0
|  | Līmjava | kg | 1414 |  |  | 0 |  |  | 0 | 0 | 0 | 0 | 0 | 0
|  | Dībeli virsmas klasifikācija ETA A,B,C galvas Ø60, nagla tērauda Ø8-10, Punkta siltumatdeves koeficients 0,002 W/K, min iestrādes dziļums:urbums 35mm iesišnas>25mm, vai ekvivalents 195mm | gab | 848.4 |  |  | 0 |  |  | 0 | 0 | 0 | 0 | 0 | 0
7 | līg.c. | Atrakto vietu aizbēršana ar esošo minerālgrunti | m³ | 133.425 |  |  | 0 |  |  | 0 | 0 | 0 | 0 | 0 | 0
8 | līg.c. | Cokola apmešana ar apmetumu uz minerālšķiedru sieta (b=7mm) un krāsošana | m² | 125.5 |  |  | 0 |  |  | 0 | 0 | 0 | 0 | 0 | 0
|  | Armējošā līmjava | kg | 627.5 |  |  | 0 |  |  | 0 | 0 | 0 | 0 | 0 | 0
|  | Siets stikla šķiedra | m2 | 138.05 |  |  | 0 |  |  | 0 | 0 | 0 | 0 | 0 | 0
|  | Paligmateriāli | komp | 11.295 |  |  | 0 |  |  | 0 | 0 | 0 | 0 | 0 | 0
|  | Grunts | kg | 37.65 |  |  | 0 |  |  | 0 | 0 | 0 | 0 | 0 | 0
|  | Kvarca apmetums | kg | 627.5 |  |  | 0 |  |  | 0 | 0 | 0 | 0 | 0 | 0
9 | līg.c. | Cementa bāzes hidroizolācijas l=375*mm ieklāšana cokola daļā | m² | 45 |  |  | 0 |  |  | 0 | 0 | 0 | 0 | 0 | 0
|  | Hidroizolācija, 2mm | kg | 157.5 |  |  | 0 |  |  | 0 | 0 | 0 | 0 | 0 | 0
|  | Jaunu bruģakmens lietusūdens novadīšanas apmaļu ierīkošana: |  |  |  |  | 0 |  |  | 0 | 0 | 0 | 0 | 0 | 0
10 | līg.c. | Ģeotekstila plēves ieklāšana | m² | 91 |  |  | 0 |  |  | 0 | 0 | 0 | 0 | 0 | 0
11 | līg.c. | Šķembas (fr.40-70mm) kārtas ieklāšana 100mm | m³ | 9.1 |  |  | 0 |  |  | 0 | 0 | 0 | 0 | 0 | 0
|  | šķembas | m³ | 10.01 |  |  | 0 |  |  | 0 | 0 | 0 | 0 | 0 | 0
12 | līg.c. | Šķembas (fr.0-40mm) kārtas ieklāšana 50mm | m³ | 4.55 |  |  | 0 |  |  | 0 | 0 | 0 | 0 | 0 | 0
|  | šķembas | m³ | 5.005 |  |  | 0 |  |  | 0 | 0 | 0 | 0 | 0 | 0
13 | līg.c. | Grants kārtas ieklāšana 50mm | m³ | 4.55 |  |  | 0 |  |  | 0 | 0 | 0 | 0 | 0 | 0
|  | grants | m³ | 5.005 |  |  | 0 |  |  | 0 | 0 | 0 | 0 | 0 | 0
14 | līg.c. | Bruģakmens 700mm biez.likšana 26gab/m² | m² | 91 |  |  | 0 |  |  | 0 | 0 | 0 | 0 | 0 | 0
|  | Betona bruģis, b=50mm | m² | 95.55 |  |  | 0 |  |  | 0 | 0 | 0 | 0 | 0 | 0
|  | Izsijas -50mm | m³ | 6.37 |  |  | 0 |  |  | 0 | 0 | 0 | 0 | 0 | 0
15 | līg.c. | Bortakmens 80x200x1000 malas likšana 1gb/t.m | m | 88.95 |  |  | 0 |  |  | 0 | 0 | 0 | 0 | 0 | 0
|  | Bortakmens 80x200x1000 mala | m | 93.3975 |  |  | 0 |  |  | 0 | 0 | 0 | 0 | 0 | 0
|  | betons b15 | m³ | 1.9569 |  |  | 0 |  |  | 0 | 0 | 0 | 0 | 0 | 0
16 | līg.c. | Lietus kanalizācijas novadīšanas mezgls |  |  |  |  | 0 |  |  | 0 | 0 | 0 | 0 | 0 | 0
|  | Pieslēgums pie esošās lietus kanalizācijas caurules | kmpl | 3 |  |  | 0 |  |  | 0 | 0 | 0 | 0 | 0 | 0
|  | Tērauda aizsargcaurule Dn160 | m | 3 |  |  | 0 |  |  | 0 | 0 | 0 | 0 | 0 | 0
|  | Hermetizācija starp aizsargcauruli un tērauda cauruli, mitrumizturīga, elastīga un blīvējoša mastika | kmpl | 3 |  |  | 0 |  |  | 0 | 0 | 0 | 0 | 0 | 0
|  | PVC lietus kanalizācijas caurule Ø160 | m | 10 |  |  | 0 |  |  | 0 | 0 | 0 | 0 | 0 | 0
|  | PVC lietus kanalizācijas caurules trejgabals Ø160 45° | gb | 3 |  |  | 0 |  |  | 0 | 0 | 0 | 0 | 0 | 0
|  | PVC lietus kanalizācijas caurules līkums Ø160 45° | gb | 3 |  |  | 0 |  |  | 0 | 0 | 0 | 0 | 0 | 0
|  | PVC lietus kanalizācijas caurules vāks Ø160 | gb | 3 |  |  | 0 |  |  | 0 | 0 | 0 | 0 | 0 | 0
|  | Metāla siets, acs izmērs 0,5mm | m² | 1 |  |  | 0 |  |  | 0 | 0 | 0 | 0 | 0 | 0
|  | Betona lietus ūdens novadīšanas tekne 320x600mm | gb | 3 |  |  | 0 |  |  | 0 | 0 | 0 | 0 | 0 | 0
Tiešās izmaksas kopā, t. sk. darba devēja sociālais nodoklis 24.09% | [10 empty] | 0 | 0 | 0 | 0 | 0
Sastādīja |  | 0
(paraksts un tā atšifrējums, datums)
Tāme sastādīta
Pārbaudīja |  | 0
(paraksts un tā atšifrējums, datums)
Sertifikāta Nr |  | 0
Piezīme:
• Siltināšanas un apmešanas darbi veicami saskaņā ar ETAG 004 „Eiropas tehniskā apstiprinājuma pamatnostādne ārējās siltumizolācijas sistēmām un apmetumam”
• Visiem būvmateriāliem jābūt marķētiem ar CE zīmi.
Note on D5: ALTUM Kompetentces centrs: Excel šūnu krāsas: Zaļa- aizpildāmas šūnas Dzeltena- šūnas automātiski aizpildās Liekos excel sheet, darba grāmatas izdzēst Liekās excel rindas izdzēst Uzsākt pirmo ierakstu rindā 14 Ar detalizēta informācija, par tāmju aizpildīšanu var iepazīties altum.lv ALTUM Forma 2 sistēma atpazīst un darbojas tikai ar altum.lv publicētajām tāmju sagatavēm. Tel. 67774064

## 5a
|  | Lokālā tāme Nr. | 5
Balkonu paneļu
(darba veids vai konstruktīvā elementa nosaukums)
Attiecināmās izmaksas
|  | Būves nosaukums: | Daudzdzīvokļu dzīvojamās mājas fasādes vienkāršotā atjaunošana
|  | Objekta nosaukums: | fasādes vienkāršotā atjaunošana
|  | Objekta adrese: | Ģ. Baloža iela 9, Liepāja
|  | Pasūtījuma Nr. | Nr.WS-41-18
Tāme sastādīta 20__. gada tirgus cenās, pamatojoties uz AR un BK daļas rasējumiem | [8 empty] | Tāmes izmaksas EUR |  |  |  | 0
Tāme sastādīta
Nr.p.k. | Kods | Darba nosaukums | Mērvienība | Daudzums | Vienības izmaksas | [5 empty] | Kopā uz visu apjomu
[5 empty] | Laika norma (c/h) | Darba samaksas likme (EUR/h) | Darba alga (EUR) | Būvizstrādājumi (EUR) | Mehānismi (EUR) | Kopā (EUR) | Laika norma (c/h) | Darba alga (EUR) | Būvizstrādājumi (EUR) | Mehānismi (EUR) | Kopā (EUR)
1 | līg.c. | Balkonu dekoratīvo apšuvumu, margu un citu visu detaļu demontāža | kmpl. | 48 |  |  | 0 |  |  | 0 | 0 | 0 | 0 | 0 | 0
2 | līg.c. | Koku un PVC stiklojuma demontāža | kmpl. | 12 |  |  | 0 |  |  | 0 | 0 | 0 | 0 | 0 | 0
3 | līg.c. | Balkonu hidroizolācijas sistēma | m² | 130.296 |  |  | 0 |  |  | 0 | 0 | 0 | 0 | 0 | 0
|  | Bojātās pamatnes attīrīšana. Armētās stiegras notīrāmas no rūsas līdz tīrības pakāpei “Sa 2,5”. | m² | 260.592 |  |  | 0 |  |  | 0 | 0 | 0 | 0 | 0 | 0
|  | Vienkomponenta minerālā pretkorozijas kontaktjava | kg | 781.776 |  |  | 0 |  |  | 0 | 0 | 0 | 0 | 0 | 0
|  | Ātri cietējoša java slīpumu veidošanai 20-40mm | kg | 15635.52 |  |  | 0 |  |  | 0 | 0 | 0 | 0 | 0 | 0
|  | Kontaktemulsija | l | 32.574 |  |  | 0 |  |  | 0 | 0 | 0 | 0 | 0 | 0
|  | Putu aukla deformācijas šuvēm d=10 | m | 260.592 |  |  | 0 |  |  | 0 | 0 | 0 | 0 | 0 | 0
|  | Poliuretāna mastika deformācijas šuvēm | gab | 26.0592 |  |  | 0 |  |  | 0 | 0 | 0 | 0 | 0 | 0
|  | Hidroizolējošs cementa pārklājums | kg | 1042.368 |  |  | 0 |  |  | 0 | 0 | 0 | 0 | 0 | 0
|  | Hidroizolācijas lente | m | 260.592 |  |  | 0 |  |  | 0 | 0 | 0 | 0 | 0 | 0
|  | Hidroizolācija balkonu virsmām, uzklājamias beizums 1mm | kg | 338.7696 |  |  | 0 |  |  | 0 | 0 | 0 | 0 | 0 | 0
|  | Balkonu margu izgatavošana |  |  |  |  | 0 |  |  | 0 | 0 | 0 | 0 | 0 | 0
4 | līg.c. | Balkona margu caurule Ø42x2 | kg | 477.6 |  |  | 0 |  |  | 0 | 0 | 0 | 0 | 0 | 0
5 | līg.c. | Margu stati, kvadrātcaurule -20x50x2x1100 | kg | 945.648 |  |  | 0 |  |  | 0 | 0 | 0 | 0 | 0 | 0
3 | līg.c. | Margu statu konsoles, plakantērauds -10x50x200 | kg | 336.96 |  |  | 0 |  |  | 0 | 0 | 0 | 0 | 0 | 0
4 | līg.c. | Margu statu režģa elementi, kvadrātcaurule -20x50x2x4600 | kg | 878.784 |  |  | 0 |  |  | 0 | 0 | 0 | 0 | 0 | 0
5 | līg.c. | Plakantērauda joslas -4x30x4700 apšuvuma stiprināšanai | kg | 424.128 |  |  | 0 |  |  | 0 | 0 | 0 | 0 | 0 | 0
|  | Margu atbalstplātne -4x200x200 | kg | 120.48 |  |  | 0 |  |  | 0 | 0 | 0 | 0 | 0 | 0
6 | līg.c. | Statu atbalsta plāksne -4x100x150 | kg | 404.16 |  |  | 0 |  |  | 0 | 0 | 0 | 0 | 0 | 0
7 | līg.c. | Ķīmiskie dībeļi Ø10, l=80 statu enkurošanai | gab | 864 |  |  | 0 |  |  | 0 | 0 | 0 | 0 | 0 | 0
8 | līg.c. | Ķīmiskie dībeļi Ø12, l=12 margu enkurošanai | gab | 384 |  |  | 0 |  |  | 0 | 0 | 0 | 0 | 0 | 0
9 | līg.c. | Metāla detaļu KARSTĀ CINKOŠANA cinkojuma BIEZUMS 80 mikroni | m² | 215 |  |  | 0 |  |  | 0 | 0 | 0 | 0 | 0 | 0
10 | līg.c. | Cinkoto metāla detaļu pasivēšana | m² | 215 |  |  | 0 |  |  | 0 | 0 | 0 | 0 | 0 | 0
11 | līg.c. | Skārda nosegpanelis PP20 profils 0,5mm krāsu pases noteiktajā tonī 3050×900 | gab | 48 |  |  | 0 |  |  | 0 | 0 | 0 | 0 | 0 | 0
|  | Skārda nosegpanelis PP20 profils 0,5mm krāsu pases noteiktajā tonī 700×900 | gab | 96 |  |  | 0 |  |  | 0 | 0 | 0 | 0 | 0 | 0
12 | līg.c. | paneļu stiprināšanas kniedes Ø8 | gab | 2400 |  |  | 0 |  |  | 0 | 0 | 0 | 0 | 0 | 0
|  | Ķīļenkuri 10/220*, M10 | gab | 2240 |  |  | 0 |  |  | 0 | 0 | 0 | 0 | 0 | 0
|  | ķīmiska masa | kompl. | 560 |  |  | 0 |  |  | 0 | 0 | 0 | 0 | 0 | 0
|  | Alumīnija konstrukcijas jumtiņš, ar caurspīdīga polikarbonāta virsmu 3000x1000 mm, pelēks | kompl. | 12 |  |  | 0 |  |  | 0 | 0 | 0 | 0 | 0 | 0
Tiešās izmaksas kopā, t. sk. darba devēja sociālais nodoklis 24.09% | [10 empty] | 0 | 0 | 0 | 0 | 0
Sastādīja |  | 0
(paraksts un tā atšifrējums, datums)
Tāme sastādīta
Pārbaudīja |  | 0
(paraksts un tā atšifrējums, datums)
Sertifikāta Nr |  | 0
Piezīme:
• Siltināšanas un apmešanas darbi veicami saskaņā ar ETAG 004 „Eiropas tehniskā apstiprinājuma pamatnostādne ārējās siltumizolācijas sistēmām un apmetumam”
• Visiem būvmateriāliem jābūt marķētiem ar CE zīmi.
Note on D5: ALTUM Kompetentces centrs: Excel šūnu krāsas: Zaļa- aizpildāmas šūnas Dzeltena- šūnas automātiski aizpildās Liekos excel sheet, darba grāmatas izdzēst Liekās excel rindas izdzēst Uzsākt pirmo ierakstu rindā 14 Ar detalizēta informācija, par tāmju aizpildīšanu var iepazīties altum.lv ALTUM Forma 2 sistēma atpazīst un darbojas tikai ar altum.lv publicētajām tāmju sagatavēm. Tel. 67774064

## 6a
|  | Lokālā tāme Nr. | 6
Jumta atjaunošana
(darba veids vai konstruktīvā elementa nosaukums)
Attiecināmās izmaksas
|  | Būves nosaukums: | Daudzdzīvokļu dzīvojamās mājas fasādes vienkāršotā atjaunošana
|  | Objekta nosaukums: | fasādes vienkāršotā atjaunošana
|  | Objekta adrese: | Ģ. Baloža iela 9, Liepāja
|  | Pasūtījuma Nr. | Nr.WS-41-18
Tāme sastādīta 20__. gada tirgus cenās, pamatojoties uz AR un BK daļas rasējumiem | [8 empty] | Tāmes izmaksas EUR |  |  |  | 0
Tāme sastādīta
Nr.p.k. | Kods | Darba nosaukums | Mērvienība | Daudzums | Vienības izmaksas | [5 empty] | Kopā uz visu apjomu
[5 empty] | Laika norma (c/h) | Darba samaksas likme (EUR/h) | Darba alga (EUR) | Būvizstrādājumi (EUR) | Mehānismi (EUR) | Kopā (EUR) | Laika norma (c/h) | Darba alga (EUR) | Būvizstrādājumi (EUR) | Mehānismi (EUR) | Kopā (EUR)
1 | līg.c. | Ruberoīda seguma novākšana (pieņemts 2-3 kārtu segums, pamatplakne un jumta izejas) | m² | 531 |  |  | 0 |  |  | 0 | 0 | 0 | 0 | 0 | 0
2 | līg.c. | Uzliektā ruberoīda seguma novākšana parapetiem (pieņemts 2-3 kārtas) | m² | 71 |  |  | 0 |  |  | 0 | 0 | 0 | 0 | 0 | 0
3 | līg.c. | Skārda apšuvuma noņemšana no parapetiem | m² | 52.6 |  |  | 0 |  |  | 0 | 0 | 0 | 0 | 0 | 0
4 | līg.c. | Skārda apšuvuma noņemšana no vēdināšanas izvadiem | kompl. | 6 |  |  | 0 |  |  | 0 | 0 | 0 | 0 | 0 | 0
|  | Tehnoloģisko atvērumu 600x800 mm izbūve ribotu dzelzsbetona paneļu plātnē, b=30 mm: | gab. | 9 |  |  | 0 |  |  | 0 | 0 | 0 | 0 | 0 | 0
5 | līg.c. | * jumta sastāva izgriešana līdz panelim (4*- kārtu ruberoīds, cem.java-20), pa 0,5 m² | m² | 4.32 |  |  | 0 |  |  | 0 | 0 | 0 | 0 | 0 | 0
6 | līg.c. | * dzelzsbetona plātnes 600x800 izzāģēsana ar b=30 mm, 13 vietas pa 0,5 m² | m² | 4.32 |  |  | 0 |  |  | 0 | 0 | 0 | 0 | 0 | 0
7 | līg.c. | Tehnoloģisko atvērumu aizbetonēšana pēc bēniņu pārseguma siltināšanas | m³ | 0.216 |  |  | 0 |  |  | 0 | 0 | 0 | 0 | 0 | 0
|  | * metāla sijas U-profils Nr.8 atvēruma malās, kop.l=0,8 m; | m | 14.4 |  |  | 0 |  |  | 0 | 0 | 0 | 0 | 0 | 0
|  | U-profils Nr.8 | kg | 130.6368 |  |  | 0 |  |  | 0 | 0 | 0 | 0 | 0 | 0
|  | * leņķdzelzs 50x5, metināts pie U-profila sijām, kop.l=0,8 m | m | 14.4 |  |  | 0 |  |  | 0 | 0 | 0 | 0 | 0 | 0
|  | leņķdzelzs 50x5 | kg | 57.0024 |  |  | 0 |  |  | 0 | 0 | 0 | 0 | 0 | 0
|  | * stiegru Ø8AIII siets 100x100 mm atvērumu aizbetonēšanai, (0,6x0,8 m), | kg | 7.9632 |  |  | 0 |  |  | 0 | 0 | 0 | 0 | 0 | 0
|  | * betons B20 F50, b=50 mm, atvērumu 600x800 mm aizbetonēšanai | m³ | 0.2268 |  |  | 0 |  |  | 0 | 0 | 0 | 0 | 0 | 0
|  | * mitruma izturīgās OSB plātnes, b=15 mm, 600x800 mm | m² | 4.32 |  |  | 0 |  |  | 0 | 0 | 0 | 0 | 0 | 0
8 | līg.c. | * metāla elementu pretkorozijas krāsošana | m² | 9 |  |  | 0 |  |  | 0 | 0 | 0 | 0 | 0 | 0
|  | gruntējama pretkorozijas krāsa metālam | kg | 9.9 |  |  | 0 |  |  | 0 | 0 | 0 | 0 | 0 | 0
|  | Atvērumu aizbetonēšana pēc gružvadu demontāžas | gab. | 3 |  |  | 0 |  |  | 0 | 0 | 0 | 0 | 0 | 0
|  | Demontējams izvads no pagraba līdz jumtam, ∅500 | m | 51 |  |  | 0 |  |  | 0 | 0 | 0 | 0 | 0 | 0
|  | L75x50x5 | gab | 24 |  |  | 0 |  |  | 0 | 0 | 0 | 0 | 0 | 0
|  | Enkuri M12x80 | gab | 24 |  |  | 0 |  |  | 0 | 0 | 0 | 0 | 0 | 0
|  | Siets ∅8 AI, 100x100 | m | 10.8 |  |  | 0 |  |  | 0 | 0 | 0 | 0 | 0 | 0
|  | Siets ∅6 AI, 100x100 | m | 6 |  |  | 0 |  |  | 0 | 0 | 0 | 0 | 0 | 0
|  | Tērauda profilu apstrāde ar pretkorozijas sastāvu | m² | 0.9 |  |  | 0 |  |  | 0 | 0 | 0 | 0 | 0 | 0
|  | Betons B15 F50 | m³ | 0.35325 |  |  | 0 |  |  | 0 | 0 | 0 | 0 | 0 | 0
|  | Jumta seguma iesegums |  |  |  |  | 0 |  |  | 0 | 0 | 0 | 0 | 0 | 0
9 | līg.c. | * stūra elementi 100x100, gar parapetiem, izvadiem un lūkām | m | 120 |  |  | 0 |  |  | 0 | 0 | 0 | 0 | 0 | 0
10 | līg.c. | * ruberoīds 2 kārtās jumta segumam un pieslēgumiem pie parapeta, vēdin. izvadiem un lūkām | m² | 602 |  |  | 0 |  |  | 0 | 0 | 0 | 0 | 0 | 0
|  | Projektēta apakšējā ruberoīda kārta | m² | 602 |  |  | 0 |  |  | 0 | 0 | 0 | 0 | 0 | 0
|  | Projektēta augšējā ruberoīda kārta | m² | 602 |  |  | 0 |  |  | 0 | 0 | 0 | 0 | 0 | 0
|  | Gāze | m³ | 40.1333 |  |  | 0 |  |  | 0 | 0 | 0 | 0 | 0 | 0
12 | līg.c. | Ruberoīda papildkārtas ieklāšana savācējpiltuves vietāsØ 500 | m² | 5 |  |  | 0 |  |  | 0 | 0 | 0 | 0 | 0 | 0
|  | Ruberoīds apakš. | m² | 5 |  |  | 0 |  |  | 0 | 0 | 0 | 0 | 0 | 0
|  | Gāze | m³ | 0.16667 |  |  | 0 |  |  | 0 | 0 | 0 | 0 | 0 | 0
13 | līg.c. | Bitumena izolācijas ieklāšana savācējpiltuves vietās Ø 500 ,b=4mm | m² | 5 |  |  | 0 |  |  | 0 | 0 | 0 | 0 | 0 | 0
14 | līg.c. | Lietus ūdens piltuve Ø160 ar aptveri no nerūs. Tērauda, ar lapu režģi un pagarinošās caurules nomaiņa esošajās vietās | kompl. | 3 |  |  | 0 |  |  | 0 | 0 | 0 | 0 | 0 | 0
15 | līg.c. | Savienojuma pārejas veidgabals no esošās PVC caurules un lietus ūdens savienojošo cauruli 1,5-2m | gab. | 3 |  |  | 0 |  |  | 0 | 0 | 0 | 0 | 0 | 0
|  | Parapetu paaugstināšana, parapetu detaļas pa jumta perimetru: |  |  |  |  | 0 |  |  | 0 | 0 | 0 | 0 | 0 | 0
16 | līg.c. | * ārsienu parapetu augšējās virsmas attīrīšana mūra darbu veikšanai-parapetu paaugstināšanai | m² | 42 |  |  | 0 |  |  | 0 | 0 | 0 | 0 | 0 | 0
17 | līg.c. | * uz paneļu sienu parapeta uzklāt javas kārtu | m² | 42 |  |  | 0 |  |  | 0 | 0 | 0 | 0 | 0 | 0
|  | java | m³ | 1.26 |  |  | 0 |  |  | 0 | 0 | 0 | 0 | 0 | 0
18 | līg.c. | Keramzīta bloki 250mm, 3MPa | m³ | 11.55 |  |  | 0 |  |  | 0 | 0 | 0 | 0 | 0 | 0
|  | armatūra Ø4 starp blokiem | m | 500 |  |  | 0 |  |  | 0 | 0 | 0 | 0 | 0 | 0
|  | Mūrjava | kg | 500 |  |  | 0 |  |  | 0 | 0 | 0 | 0 | 0 | 0
19 | līg.c. | * liekti metāla enkuri -4x40, l=750, s=600, parapeta skārda aplocīšanai | kg | 67.824 |  |  | 0 |  |  | 0 | 0 | 0 | 0 | 0 | 0
20 | līg.c. | * jumta skārds parapetu apšūšanai pēc sienu siltināšanas | m² | 97.2 |  |  | 0 |  |  | 0 | 0 | 0 | 0 | 0 | 0
|  | skrūves | gb | 388.8 |  |  | 0 |  |  | 0 | 0 | 0 | 0 | 0 | 0
|  | Skārds | m² | 102.06 |  |  | 0 |  |  | 0 | 0 | 0 | 0 | 0 | 0
21 | līg.c. | Jumta margas motāža h=290mm | m | 120 |  |  | 0 |  |  | 0 | 0 | 0 | 0 | 0 | 0
|  | 2∅12 AI | m | 240 |  |  | 0 |  |  | 0 | 0 | 0 | 0 | 0 | 0
|  | Metāla plāksne: - 6x40; l=365, s=1,2m | kg | 68.766 |  |  | 0 |  |  | 0 | 0 | 0 | 0 | 0 | 0
|  | Metāla plāksne: - 6x60; l=450, s=1,2m | kg | 84.78 |  |  | 0 |  |  | 0 | 0 | 0 | 0 | 0 | 0
|  | enkurs 4×40, s=0,7m | gab. | 343 |  |  | 0 |  |  | 0 | 0 | 0 | 0 | 0 | 0
|  | āra hermētiķis | kg | 17.15 |  |  | 0 |  |  | 0 | 0 | 0 | 0 | 0 | 0
|  | ķīm. masa | kg | 17.15 |  |  | 0 |  |  | 0 | 0 | 0 | 0 | 0 | 0
|  | Bēniņu pārseguma siltināšana |  | 526 |  |  | 0 |  |  | 0 | 0 | 0 | 0 | 0 | 0
22 | līg.c. | * būvgružu, citu uzslāņojumu izdedžu siltinājuma izvākšana izvākšana no mikrobēniņu telpas, biezums pieņemts ~0,300m | m³ | 157.8 |  |  | 0 |  |  | 0 | 0 | 0 | 0 | 0 | 0
23 | līg.c. | Būvgružu savākšana un aizvešana | m³ | 157.8 |  |  | 0 |  |  | 0 | 0 | 0 | 0 | 0 | 0
|  | Gružu konteiners | gab. | 24 |  |  | 0 |  |  | 0 | 0 | 0 | 0 | 0 | 0
24 | līg.c. | * tvaika izolācijas ieklāšana uz izlīdzinātas virsmas, ar uzliekumu uz sienām, izvadien, lūkām | m² | 552.09 |  |  | 0 |  |  | 0 | 0 | 0 | 0 | 0 | 0
25 | līg.c. | Beramā akmens vate - 300* λ≤0,041W/m×K l≤0,041 W/m×K Proj. tvaika izolācija Esoša tvaika izolācija Dzelzsbetona plātne, b~220*mm. Ņemot vērā vates uzpūšanu daļeju sānu sienu plaknēm | m³ | 181.47 |  |  | 0 |  |  | 0 | 0 | 0 | 0 | 0 | 0
26 | līg.c. | * urbumu Ø100 izveidošana augšējos ārsienu paneļos, b=200mm, nerūsējošā tērauda restītes montāžai | gab. | 16 |  |  | 0 |  |  | 0 | 0 | 0 | 0 | 0 | 0
|  | Lūku izbūve |  |  |  |  | 0 |  |  | 0 | 0 | 0 | 0 | 0 | 0
|  | Uzstādāma rūpnieciskisi izgatavota lūka ar brīvo atvērumu 800×600mm, kas atbilst EI30 prasībām, t.sk. komplektā rokturis, slēdzene, spec. blīvgumijas un montāžas enkuri. Kopējais siltuma caurlaidības koeficients Uw=1.6 W/m2/K | kpl | 2 |  |  | 0 |  |  | 0 | 0 | 0 | 0 | 0 | 0
|  | Izbūvējama gāzbetona b=0,2m norobežojoša sieniņa | m³ | 0.48 |  |  | 0 |  |  | 0 | 0 | 0 | 0 | 0 | 0
|  | Java | m³ | 0.96 |  |  | 0 |  |  | 0 | 0 | 0 | 0 | 0 | 0
|  | Bloki | m³ | 0.528 |  |  | 0 |  |  | 0 | 0 | 0 | 0 | 0 | 0
|  | Paligmateriāli | kompl. | 0.48 |  |  | 0 |  |  | 0 | 0 | 0 | 0 | 0 | 0
Tiešās izmaksas kopā, t. sk. darba devēja sociālais nodoklis 24.09% | [10 empty] | 0 | 0 | 0 | 0 | 0
Sastādīja |  | 0
(paraksts un tā atšifrējums, datums)
Tāme sastādīta
Pārbaudīja |  | 0
(paraksts un tā atšifrējums, datums)
Sertifikāta Nr |  | 0
Piezīme:
• Siltināšanas un apmešanas darbi veicami saskaņā ar ETAG 004 „Eiropas tehniskā apstiprinājuma pamatnostādne ārējās siltumizolācijas sistēmām un apmetumam”
• Visiem būvmateriāliem jābūt marķētiem ar CE zīmi.
Note on D5: ALTUM Kompetentces centrs: Excel šūnu krāsas: Zaļa- aizpildāmas šūnas Dzeltena- šūnas automātiski aizpildās Liekos excel sheet, darba grāmatas izdzēst Liekās excel rindas izdzēst Uzsākt pirmo ierakstu rindā 14 Ar detalizēta informācija, par tāmju aizpildīšanu var iepazīties altum.lv ALTUM Forma 2 sistēma atpazīst un darbojas tikai ar altum.lv publicētajām tāmju sagatavēm. Tel. 67774064

## 7a
|  | Lokālā tāme Nr. | 7
Ieejas mezglu atjaunošana
(darba veids vai konstruktīvā elementa nosaukums)
Attiecināmās izmaksas
|  | Būves nosaukums: | Daudzdzīvokļu dzīvojamās mājas fasādes vienkāršotā atjaunošana
|  | Objekta nosaukums: | fasādes vienkāršotā atjaunošana
|  | Objekta adrese: | Ģ. Baloža iela 9, Liepāja
|  | Pasūtījuma Nr. | Nr.WS-41-18
Tāme sastādīta 20__. gada tirgus cenās, pamatojoties uz AR un BK daļas rasējumiem | [8 empty] | Tāmes izmaksas EUR |  |  |  | 0
Tāme sastādīta
Nr.p.k. | Kods | Darba nosaukums | Mērvienība | Daudzums | Vienības izmaksas | [5 empty] | Kopā uz visu apjomu
[5 empty] | Laika norma (c/h) | Darba samaksas likme (EUR/h) | Darba alga (EUR) | Būvizstrādājumi (EUR) | Mehānismi (EUR) | Kopā (EUR) | Laika norma (c/h) | Darba alga (EUR) | Būvizstrādājumi (EUR) | Mehānismi (EUR) | Kopā (EUR)
|  | Ieejas mezglu atjaunošana rietumu fasādē |  |  |  |  | 0 |  |  | 0 | 0 | 0 | 0 | 0 | 0
1 | līg.c. | Esošā betona lieveņa demontāža | m³ | 4.725 |  |  | 0 |  |  | 0 | 0 | 0 | 0 | 0 | 0
2 | līg.c. | Būvgružu savākšana un aizvešana | m³ | 4.725 |  |  | 0 |  |  | 0 | 0 | 0 | 0 | 0 | 0
|  | Gružu konteiners | gab. | 0.675 |  |  | 0 |  |  | 0 | 0 | 0 | 0 | 0 | 0
3 | līg.c. | Esošās grunts noblietēšana | m² | 31.5 |  |  | 0 |  |  | 0 | 0 | 0 | 0 | 0 | 0
4 | līg.c. | Sētas puses agrāko gružu konteinera telpu durvju demontāža un aizmūrēšana ar keramzītblokiem un nosedzot ar siltumizolācijas kārtu tāpat, kā pārējo fasādi |  |  |  |  | 0 |  |  | 0 | 0 | 0 | 0 | 0 | 0
|  | esošo tērauda durvju likvidācija 1×2,1m | kmpl. | 3 |  |  | 0 |  |  | 0 | 0 | 0 | 0 | 0 | 0
|  | keramzītu bloki b=250mm | m³ | 1.7325 |  |  | 0 |  |  | 0 | 0 | 0 | 0 | 0 | 0
|  | java M100/600 | kg | 64.1025 |  |  | 0 |  |  | 0 | 0 | 0 | 0 | 0 | 0
|  | BI stiegrojums Ø4 | m | 18.9 |  |  | 0 |  |  | 0 | 0 | 0 | 0 | 0 | 0
|  | enkuri esošajās sienās | gb | 96 |  |  | 0 |  |  | 0 | 0 | 0 | 0 | 0 | 0
5 | līg.c. | Projektēto mūra sienu virsmu apmešana ar apmetumu, virsmas sagatavošana krāsošanai, krāsošana ar ūdensnoturīgu emulsiju no iekšpuses | m² | 6.3 |  |  | 0 |  |  | 0 | 0 | 0 | 0 | 0 | 0
|  | cementa java 5mm | kg | 53.55 |  |  | 0 |  |  | 0 | 0 | 0 | 0 | 0 | 0
|  | grunts; | kg | 14.8 |  |  | 0 |  |  | 0 | 0 | 0 | 0 | 0 | 0
|  | špaktele | kg | 44.4 |  |  | 0 |  |  | 0 | 0 | 0 | 0 | 0 | 0
|  | krāsa | kg | 22.2 |  |  | 0 |  |  | 0 | 0 | 0 | 0 | 0 | 0
6 | līg.c. | Jaunas ailes izbūve, savienojot agrāko gružu telpu ar kāpņu telpu 1×2,1m | kmpl. | 3 |  |  | 0 |  |  | 0 | 0 | 0 | 0 | 0 | 0
|  | Jaunu bruģakmens lietusūdens novadīšanas apmaļu ierīkošana: |  |  |  |  | 0 |  |  | 0 | 0 | 0 | 0 | 0 | 0
7 | līg.c. | Ģeotekstila plēves ieklāšana | m² | 38.5 |  |  | 0 |  |  | 0 | 0 | 0 | 0 | 0 | 0
8 | līg.c. | Šķembas (fr.40-70mm) kārtas ieklāšana 100mm | m³ | 3.85 |  |  | 0 |  |  | 0 | 0 | 0 | 0 | 0 | 0
|  | šķembas | m³ | 4.235 |  |  | 0 |  |  | 0 | 0 | 0 | 0 | 0 | 0
9 | līg.c. | Šķembas (fr.0-40mm) kārtas ieklāšana 50mm | m³ | 1.925 |  |  | 0 |  |  | 0 | 0 | 0 | 0 | 0 | 0
|  | šķembas | m³ | 2.1175 |  |  | 0 |  |  | 0 | 0 | 0 | 0 | 0 | 0
10 | līg.c. | Grants kārtas ieklāšana 50mm | m³ | 1.925 |  |  | 0 |  |  | 0 | 0 | 0 | 0 | 0 | 0
|  | grants | m³ | 2.1175 |  |  | 0 |  |  | 0 | 0 | 0 | 0 | 0 | 0
11 | līg.c. | Bruģakmens 700mm biez.likšana 26gab/m² | m² | 38.5 |  |  | 0 |  |  | 0 | 0 | 0 | 0 | 0 | 0
|  | Betona bruģis, b=50mm | m² | 40.425 |  |  | 0 |  |  | 0 | 0 | 0 | 0 | 0 | 0
|  | Izsijas -50mm | m³ | 2.695 |  |  | 0 |  |  | 0 | 0 | 0 | 0 | 0 | 0
12 | līg.c. | Bortakmens 80x200x1000 malas likšana 1gb/t.m | m | 40 |  |  | 0 |  |  | 0 | 0 | 0 | 0 | 0 | 0
|  | betons b15 | m³ | 1.32 |  |  | 0 |  |  | 0 | 0 | 0 | 0 | 0 | 0
|  | Ieejas mezglu atjaunošana austrumu fasādē |  |  |  |  | 0 |  |  | 0 | 0 | 0 | 0 | 0 | 0
13 | līg.c. | Esošā betona lieveņa demontāža | m³ | 3.8377 |  |  | 0 |  |  | 0 | 0 | 0 | 0 | 0 | 0
14 | līg.c. | Būvgružu savākšana un aizvešana | m³ | 3.8377 |  |  | 0 |  |  | 0 | 0 | 0 | 0 | 0 | 0
|  | Gružu konteiners | gab. | 0.54825 |  |  | 0 |  |  | 0 | 0 | 0 | 0 | 0 | 0
15 | līg.c. | Rakšanas darbi jaunā lieveņa izveidošanai | m³ | 3.8377 |  |  | 0 |  |  | 0 | 0 | 0 | 0 | 0 | 0
16 | līg.c. | Esošās grunts noblietēšana | m² | 25.585 |  |  | 0 |  |  | 0 | 0 | 0 | 0 | 0 | 0
17 | līg.c. | Vidēji rupjas smilts sagatavojuma kārtas un pildījuma izveidošana, b=100mm | m³ | 3.8377 |  |  | 0 |  |  | 0 | 0 | 0 | 0 | 0 | 0
|  | smilts | m³ | 4.2215 |  |  | 0 |  |  | 0 | 0 | 0 | 0 | 0 | 0
18 | līg.c. | Betons B15 F50-100, b=160mm; stiegrots ar sietu Ø6AI, 100x100 | m² | 25.585 |  |  | 0 |  |  | 0 | 0 | 0 | 0 | 0 | 0
|  | betons, b=150mm | m³ | 4.23 |  |  | 0 |  |  | 0 | 0 | 0 | 0 | 0 | 0
|  | AI 6Bpl siets 100x100 | m² | 28.15 |  |  | 0 |  |  | 0 | 0 | 0 | 0 | 0 | 0
|  | Ieejas jumtiņu atjaunošana: |  |  |  |  | 0 |  |  | 0 | 0 | 0 | 0 | 0 | 0
19 | līg.c. | Jumtiņa skārda loksnes pieslēguma pie ārsienas demontāža, b=0,3m | m | 16.05 |  |  | 0 |  |  | 0 | 0 | 0 | 0 | 0 | 0
20 | līg.c. | Esošās jumtiņa skārda apmales demontāža, b=0,3m | m | 23.65 |  |  | 0 |  |  | 0 | 0 | 0 | 0 | 0 | 0
21 | līg.c. | Esošo profilēto tērauda lokšņu demontāža | m² | 24.075 |  |  | 0 |  |  | 0 | 0 | 0 | 0 | 0 | 0
22 | līg.c. | Esošās jumtiņa plātnes virsmas notīrīšana | m² | 24.075 |  |  | 0 |  |  | 0 | 0 | 0 | 0 | 0 | 0
23 | līg.c. | Parapeta gludā jumta skārda iesegšana jumta seguma tonī, b=0,25m | m | 5 |  |  | 0 |  |  | 0 | 0 | 0 | 0 | 0 | 0
|  | skārds | m² | 1.25 |  |  | 0 |  |  | 0 | 0 | 0 | 0 | 0 | 0
|  | Skrūves | gab. | 30 |  |  | 0 |  |  | 0 | 0 | 0 | 0 | 0 | 0
24 | līg.c. | Metāla kabu montāža, plakandzelzs b-5mm, 20 gab | kg | 20 |  |  | 0 |  |  | 0 | 0 | 0 | 0 | 0 | 0
25 | līg.c. | Skārda loksnes montāža plātnes malas nosegšanai, b=0,25m | m | 31.05 |  |  | 0 |  |  | 0 | 0 | 0 | 0 | 0 | 0
|  | skārds | m² | 8.54 |  |  | 0 |  |  | 0 | 0 | 0 | 0 | 0 | 0
|  | Skrūves | gab. | 51 |  |  | 0 |  |  | 0 | 0 | 0 | 0 | 0 | 0
26 | līg.c. | Skārda teknes Ø80 montāža virs galvenām ieejām | m | 16.05 |  |  | 0 |  |  | 0 | 0 | 0 | 0 | 0 | 0
|  | skārds | m² | 4.41 |  |  | 0 |  |  | 0 | 0 | 0 | 0 | 0 | 0
|  | Skrūves | gab. | 26 |  |  | 0 |  |  | 0 | 0 | 0 | 0 | 0 | 0
|  | Notekas zem 45° montāža | kmpl. | 5 |  |  | 0 |  |  | 0 | 0 | 0 | 0 | 0 | 0
27 | līg.c. | Jumtiņa skārda pieslēguma vietas pie ārsienas izveidošana, b=150mm un hermetizēšana | m | 32.1 |  |  | 0 |  |  | 0 | 0 | 0 | 0 | 0 | 0
|  | skārds | m² | 4.82 |  |  | 0 |  |  | 0 | 0 | 0 | 0 | 0 | 0
|  | Skrūves | gab. | 192.6 |  |  | 0 |  |  | 0 | 0 | 0 | 0 | 0 | 0
28 | līg.c. | Cementa bāzes hidroizolācijas l=375*mm ieklāšana pieslēguma vietā | m² | 4.815 |  |  | 0 |  |  | 0 | 0 | 0 | 0 | 0 | 0
|  | Hidroizolācija, 2mm | kg | 16.8525 |  |  | 0 |  |  | 0 | 0 | 0 | 0 | 0 | 0
29 | līg.c. | Stūra lāsenis | m | 32.1 |  |  | 0 |  |  | 0 | 0 | 0 | 0 | 0 | 0
30 | līg.c. | Betona aizsargkārtas nokalšana no plātnes sāniem un apakšas | m² | 38.4 |  |  | 0 |  |  | 0 | 0 | 0 | 0 | 0 | 0
31 | līg.c. | Stiegru apstrāde ar suspensiju | m² | 19.2 |  |  | 0 |  |  | 0 | 0 | 0 | 0 | 0 | 0
32 | līg.c. | Plātnes apakšas un sānu fragmentu aizsargkārtas atjaunošana ar remontjavu 15 mm biezumā | m² | 19.2 |  |  | 0 |  |  | 0 | 0 | 0 | 0 | 0 | 0
33 | līg.c. | Plātnes virsmas špaktelēšana pirms krāsošanas | m² | 19.2 |  |  | 0 |  |  | 0 | 0 | 0 | 0 | 0 | 0
34 | līg.c. | Plātnes apakšējās virsmas krāsošana ar krāsu uz gruntējuma | m² | 19.2 |  |  | 0 |  |  | 0 | 0 | 0 | 0 | 0 | 0
Tiešās izmaksas kopā, t. sk. darba devēja sociālais nodoklis 24.09% | [10 empty] | 0 | 0 | 0 | 0 | 0
Sastādīja |  | 0
(paraksts un tā atšifrējums, datums)
Tāme sastādīta
Pārbaudīja |  | 0
(paraksts un tā atšifrējums, datums)
Sertifikāta Nr |  | 0
Piezīme:
• Siltināšanas un apmešanas darbi veicami saskaņā ar ETAG 004 „Eiropas tehniskā apstiprinājuma pamatnostādne ārējās siltumizolācijas sistēmām un apmetumam”
• Visiem būvmateriāliem jābūt marķētiem ar CE zīmi.
Note on D5: ALTUM Kompetentces centrs: Excel šūnu krāsas: Zaļa- aizpildāmas šūnas Dzeltena- šūnas automātiski aizpildās Liekos excel sheet, darba grāmatas izdzēst Liekās excel rindas izdzēst Uzsākt pirmo ierakstu rindā 14 Ar detalizēta informācija, par tāmju aizpildīšanu var iepazīties altum.lv ALTUM Forma 2 sistēma atpazīst un darbojas tikai ar altum.lv publicētajām tāmju sagatavēm. Tel. 67774064

## 8a
|  | Lokālā tāme Nr. | 8
Apkures sistēmas renovācija
(darba veids vai konstruktīvā elementa nosaukums)
Attiecināmās izmaksas
|  | Būves nosaukums: | Daudzdzīvokļu dzīvojamās mājas fasādes vienkāršotā atjaunošana
|  | Objekta nosaukums: | fasādes vienkāršotā atjaunošana
|  | Objekta adrese: | Ģ. Baloža iela 9, Liepāja
|  | Pasūtījuma Nr. | Nr.WS-41-18
Tāme sastādīta 20__. gada tirgus cenās, pamatojoties uz AVK daļas rasējumiem | [8 empty] | Tāmes izmaksas EUR |  |  |  | 0
Tāme sastādīta
Nr.p.k. | Kods | Darba nosaukums | Mērvienība | Daudzums | Vienības izmaksas | [5 empty] | Kopā uz visu apjomu
[5 empty] | Laika norma (c/h) | Darba samaksas likme (EUR/h) | Darba alga (EUR) | Būvizstrādājumi (EUR) | Mehānismi (EUR) | Kopā (EUR) | Laika norma (c/h) | Darba alga (EUR) | Būvizstrādājumi (EUR) | Mehānismi (EUR) | Kopā (EUR)
1 |  | Esošās apkures sistēmas demontāža | kompl. | 1 |  |  | 0 |  |  | 0 | 0 | 0 | 0 | 0 | 0
2 |  | Polipropilēna caurules, Dn50, montāža, stiprināšana pie sienas | m | 12 |  |  | 0 |  |  | 0 | 0 | 0 | 0 | 0 | 0
3 |  | Polipropilēna caurules, Dn40, montāža, stiprināšana pie sienas | m | 4 |  |  | 0 |  |  | 0 | 0 | 0 | 0 | 0 | 0
4 |  | Polipropilēna caurules, Dn32, montāža, stiprināšana pie sienas | m | 110 |  |  | 0 |  |  | 0 | 0 | 0 | 0 | 0 | 0
5 |  | Polipropilēna caurules, Dn25, montāža, stiprināšana pie sienas | m | 36 |  |  | 0 |  |  | 0 | 0 | 0 | 0 | 0 | 0
6 |  | Polipropilēna caurules, Dn20, montāža, stiprināšana pie sienas | m | 18 |  |  | 0 |  |  | 0 | 0 | 0 | 0 | 0 | 0
7 |  | Polipropilēna caurules, Dn15, montāža, stiprināšana pie sienas | m | 18 |  |  | 0 |  |  | 0 | 0 | 0 | 0 | 0 | 0
8 |  | Ventilis lodveida; t=110 °C; P=8 bar; Dn50; uzstādīšana | gab. | 2 |  |  | 0 |  |  | 0 | 0 | 0 | 0 | 0 | 0
9 |  | Ventilis lodveida; t=110 °C; P=8 bar; Dn32; uzstādīšana | gab. | 6 |  |  | 0 |  |  | 0 | 0 | 0 | 0 | 0 | 0
10 |  | Automātiskais balansējošais vārsts Dn25; t=110°C; P=8 bar, uzstādīšana, ieregulēšana | gab. | 3 |  |  | 0 |  |  | 0 | 0 | 0 | 0 | 0 | 0
11 |  | Automātiskais balansējošais vārsts Dn25; t=110°C; P=8 bar, uzstādīšana, ieregulēšana | gab. | 3 |  |  | 0 |  |  | 0 | 0 | 0 | 0 | 0 | 0
12 |  | Polipropilēna cauruļvadu diametru maiņa Dn50→Dn40, montāža | gab. | 4 |  |  | 0 |  |  | 0 | 0 | 0 | 0 | 0 | 0
13 |  | Polipropilēna cauruļvadu diametru maiņa Dn40→Dn32, montāža | gab. | 6 |  |  | 0 |  |  | 0 | 0 | 0 | 0 | 0 | 0
14 |  | Polipropilēna cauruļvadu diametru maiņa Dn32→Dn25, montāža | gab. | 6 |  |  | 0 |  |  | 0 | 0 | 0 | 0 | 0 | 0
15 |  | Polipropilēna cauruļvadu diametru maiņa Dn25→Dn20, montāža | gab. | 6 |  |  | 0 |  |  | 0 | 0 | 0 | 0 | 0 | 0
16 |  | Polipropilēna cauruļvadu diametru maiņa Dn20→Dn15 montāža | gab. | 18 |  |  | 0 |  |  | 0 | 0 | 0 | 0 | 0 | 0
17 |  | Polipropilēna cauruļvadu trejgabali Dn50, montāža | gab. | 2 |  |  | 0 |  |  | 0 | 0 | 0 | 0 | 0 | 0
18 |  | Polipropilēna cauruļvadu trejgabali Dn40, montāža | gab. | 2 |  |  | 0 |  |  | 0 | 0 | 0 | 0 | 0 | 0
19 |  | Polipropilēna cauruļvadu trejgabali Dn25, montāža | gab. | 12 |  |  | 0 |  |  | 0 | 0 | 0 | 0 | 0 | 0
20 |  | Polipropilēna cauruļvadu trejgabali Dn20, montāža | gab. | 6 |  |  | 0 |  |  | 0 | 0 | 0 | 0 | 0 | 0
21 |  | Polipropilēna cauruļvadu X veida savienojums Dn20, montāža | gab. | 6 |  |  | 0 |  |  | 0 | 0 | 0 | 0 | 0 | 0
22 |  | Polipropilēna cauruļvadu X veida savienojums Dn32, montāža | gab. | 12 |  |  | 0 |  |  | 0 | 0 | 0 | 0 | 0 | 0
23 |  | Polipropilēna cauruļvadu X veida savienojums Dn25, montāža | gab. | 12 |  |  | 0 |  |  | 0 | 0 | 0 | 0 | 0 | 0
24 |  | Polipropilēna cauruļvadu X veida savienojums Dn15, montāža | gab. | 6 |  |  | 0 |  |  | 0 | 0 | 0 | 0 | 0 | 0
25 |  | Polipropilēna cauruļvadu Dn50 pagrieziens 90°, montāža | gab. | 4 |  |  | 0 |  |  | 0 | 0 | 0 | 0 | 0 | 0
26 |  | Polipropilēna cauruļvadu Dn32 pagrieziens 90°, montāža | gab. | 12 |  |  | 0 |  |  | 0 | 0 | 0 | 0 | 0 | 0
27 |  | Polipropilēna cauruļvadu Dn15 pagrieziens 90°, montāža | gab. | 16 |  |  | 0 |  |  | 0 | 0 | 0 | 0 | 0 | 0
28 |  | Atgaisotājs automātisks, t-110°C, P-9 bar, uzstādīšana | gab. | 6 |  |  | 0 |  |  | 0 | 0 | 0 | 0 | 0 | 0
[7 empty] | 0 |  |  | 0 | 0 | 0 | 0 | 0 | 0
29 |  | Cauruļvada Dn40 termokompensācijas balsts, izbūve caur sienu/ griestiem, hermetizācija, apmetuma un krāsojuma atjaunošana | gab. | 2 |  |  | 0 |  |  | 0 | 0 | 0 | 0 | 0 | 0
30 |  | Cauruļvada Dn32 termokompensācijas balsts, izbūve caur sienu/ griestiem, hermetizācija, apmetuma un krāsojuma atjaunošana | gab. | 36 |  |  | 0 |  |  | 0 | 0 | 0 | 0 | 0 | 0
31 |  | Cauruļvada Dn25 termokompensācijas balsts, izbūve caur sienu/ griestiem, hermetizācija, apmetuma un krāsojuma atjaunošana | gab. | 12 |  |  | 0 |  |  | 0 | 0 | 0 | 0 | 0 | 0
32 |  | Cauruļvada Dn20 termokompensācijas balsts, izbūve caur sienu/ griestiem, hermetizācija, apmetuma un krāsojuma atjaunošana | gab. | 6 |  |  | 0 |  |  | 0 | 0 | 0 | 0 | 0 | 0
33 |  | Atvēruma Ø180 izveidošana sienā | gab. | 4 |  |  | 0 |  |  | 0 | 0 | 0 | 0 | 0 | 0
34 |  | Cauruļvada Dn50 siltumizolācijas čaula, b=>50 mm, l= 0.040 W/K×m², caurules siltumizolēšana | m | 12 |  |  | 0 |  |  | 0 | 0 | 0 | 0 | 0 | 0
35 |  | Cauruļvada Dn40 siltumizolācijas čaula, b=>50 mm, l= 0.040 W/K×m², caurules siltumizolēšana | m | 4 |  |  | 0 |  |  | 0 | 0 | 0 | 0 | 0 | 0
36 |  | Cauruļvada Dn32 siltumizolācijas čaula, b=>50 mm, l= 0.040 W/K×m², caurules siltumizolēšana | m | 110 |  |  | 0 |  |  | 0 | 0 | 0 | 0 | 0 | 0
37 |  | Cauruļvada Dn25 siltumizolācijas čaula, b=>30 mm, l= 0.040 W/K×m², caurules siltumizolēšana | m | 36 |  |  | 0 |  |  | 0 | 0 | 0 | 0 | 0 | 0
38 |  | Cauruļvada Dn20 siltumizolācijas čaula, b=>30 mm, l= 0.040 W/K×m², caurules siltumizolēšana | m | 18 |  |  | 0 |  |  | 0 | 0 | 0 | 0 | 0 | 0
39 |  | Cauruļvada Dn15 siltumizolācijas čaula, b=>30 mm, l= 0.040 W/K×m², caurules siltumizolēšana | m | 18 |  |  | 0 |  |  | 0 | 0 | 0 | 0 | 0 | 0
40 |  | Metāla konstrukcijas cauruļvadu un iekārtu stiprināšanai | kg | 25 |  |  | 0 |  |  | 0 | 0 | 0 | 0 | 0 | 0
41 |  | Cauruļvadu un pievienojumu fasondetaļas un veidgabali | kompl. | 1 |  |  | 0 |  |  | 0 | 0 | 0 | 0 | 0 | 0
42 |  | Palīgmateriāli | kompl. | 1 |  |  | 0 |  |  | 0 | 0 | 0 | 0 | 0 | 0
43 |  | Apkures sistēmas ieregulēšana pārbaude un nodošana ekspluatācijā | kompl. | 1 |  |  | 0 |  |  | 0 | 0 | 0 | 0 | 0 | 0
|  | Dzīvokļu siltuma uzskaites mezgls (pavisam uzstāda 45 dzīvokļos) |  |  |  |  | 0 |  |  | 0 | 0 | 0 | 0 | 0 | 0
1 |  | Ultraskaņas siltuma skaitītājs Dn15 “Ultego III smart" firmas ISTA vai ekvivalents, ūdens caurplūde: Lmax=1,2 m³/st; Lopt=0,6 m³/st; Lmin=6 l/st; ūdens t° diapazons: 5–130°C; Precizitātes klase EN 1434; Spiediens 16 bar; t° sensori DIN IC 751 Pt 500 Ar divvirzienu optisko radio moduli “ISTA Optosonic U 3 radio net”; IP aizsardzības klase IP 54 (EN 60529); 868 MHz Jādarbojas sistēmā “ISTA Symphonic sensor net” un pieslēdzams pie datu pārraides ierīces “ISTA Memonic 3 radio net" | kompl. | 45 |  |  | 0 |  |  | 0 | 0 | 0 | 0 | 0 | 0
2 |  | Balansējošais vārstu kmpl. Kas apvieno stāvvada turpgaitas un atgaitas mezgla uzstādišanu, Dn15; uzstādīšana, ieregulēšana | gab. | 45 |  |  | 0 |  |  | 0 | 0 | 0 | 0 | 0 | 0
3 |  | Ventilis lodveida; t=110°C; P=8 bar; Dn15 | gab. | 90 |  |  | 0 |  |  | 0 | 0 | 0 | 0 | 0 | 0
4 |  | Netīrumu savācējs; t=110°C; P=8 bar; Dn15 | gab. | 45 |  |  | 0 |  |  | 0 | 0 | 0 | 0 | 0 | 0
5 |  | Metāla konstrukcijas cauruļvadu un iekārtu stiprināšanai | kg | 4.5 |  |  | 0 |  |  | 0 | 0 | 0 | 0 | 0 | 0
6 |  | Cauruļvadu un pievienojumu fasondetaļas un veidgabali | kompl. | 45 |  |  | 0 |  |  | 0 | 0 | 0 | 0 | 0 | 0
7 |  | Palīgmateriāli | kompl. | 45 |  |  | 0 |  |  | 0 | 0 | 0 | 0 | 0 | 0
8 |  | Apkures sistēmas ieregulēšana pārbaude un nodošana ekspluatācijā | kompl. | 45 |  |  | 0 |  |  | 0 | 0 | 0 | 0 | 0 | 0
|  | Ventilācijas sistēma |  |  |  |  | 0 |  |  | 0 | 0 | 0 | 0 | 0 | 0
1 |  | Esošo ventilācijas kanālu (skursteņu, cuku) apskate, tīrīšana, t.sk. aizgruvumu | kompl. | 45 |  |  | 0 |  |  | 0 | 0 | 0 | 0 | 0 | 0
2 |  | Vēdināšanas komplekts FRESH 100 Thermo vai ekvivalents, montāža ārsienā | gb | 45 |  |  | 0 |  |  | 0 | 0 | 0 | 0 | 0 | 0
|  | Trīsistabu dzīvoklim Nr. 1 |  |  |  |  | 0 |  |  | 0 | 0 | 0 | 0 | 0 | 0
|  | pavisam 1 šāds dzīvoklis |  |  |  |  | 0 |  |  | 0 | 0 | 0 | 0 | 0 | 0
1 |  | Termoregulators (vārsts) Dn 15 ar termostatisko sensoru, t=120°C, P=10 bar, DP=0.6 bar | kompl. | 5 |  |  | 0 |  |  | 0 | 0 | 0 | 0 | 0 | 0
2 |  | Sildķermeņa pievienojuma krāns komplektā ar tukšošanas krānu, t=110°C; P=8bar; Dn15 | gab. | 5 |  |  | 0 |  |  | 0 | 0 | 0 | 0 | 0 | 0
3 |  | Karbona caurule apkurei, Dn15, montāža, stiprināšana pie sienas | m | 64 |  |  | 0 |  |  | 0 | 0 | 0 | 0 | 0 | 0
4 |  | Karbona caurules pagrieziens 90°, Dn15, montāža | gab. | 24 |  |  | 0 |  |  | 0 | 0 | 0 | 0 | 0 | 0
5 |  | Karbona caurules trejgabals Dn15, montāža | gab. | 8 |  |  | 0 |  |  | 0 | 0 | 0 | 0 | 0 | 0
6 |  | Ventilis lodveida; t=110°C; P=8 bar; Dn15; uzstādīšana | gab. | 2 |  |  | 0 |  |  | 0 | 0 | 0 | 0 | 0 | 0
7 |  | Cauruļvada Dn15 termokompensējošs balsts, izbūve caur sienu, hermetizācija, apmetuma un krāsojuma atjaunošana | gab. | 14 |  |  | 0 |  |  | 0 | 0 | 0 | 0 | 0 | 0
8 |  | Metāla konstrukcijas cauruļvadu un iekārtu stiprināšanai | kg | 0.5 |  |  | 0 |  |  | 0 | 0 | 0 | 0 | 0 | 0
9 |  | Cauruļvadu un pievienojumu fasondetaļas un veidgabali | kompl. | 1 |  |  | 0 |  |  | 0 | 0 | 0 | 0 | 0 | 0
10 |  | Cauruļvada Dn15 siltumizolācijas čaula, b=>30 mm, caurules siltumizolēšana | m | 2 |  |  | 0 |  |  | 0 | 0 | 0 | 0 | 0 | 0
11 |  | Palīgmateriāli | kompl. | 1 |  |  | 0 |  |  | 0 | 0 | 0 | 0 | 0 | 0
12 |  | Apkures sistēmas ieregulēšana pārbaude un nodošana ekspluatācijā | kompl. | 1 |  |  | 0 |  |  | 0 | 0 | 0 | 0 | 0 | 0
|  | Trīsistabu dzīvoklim Nr. 16; 21; 24; 27; 30; 31 |  |  |  |  | 0 |  |  | 0 | 0 | 0 | 0 | 0 | 0
|  | pavisam 6 šādi dzīvokļi |  |  |  |  | 0 |  |  | 0 | 0 | 0 | 0 | 0 | 0
1 |  | Termoregulators (vārsts) Dn 15 ar termostatisko sensoru, t=120°C, P=10 bar, DP=0.6 bar | kompl. | 24 |  |  | 0 |  |  | 0 | 0 | 0 | 0 | 0 | 0
2 |  | Sildķermeņa pievienojuma krāns komplektā ar tukšošanas krānu, t=110°C; P=8bar; Dn15 | gab. | 24 |  |  | 0 |  |  | 0 | 0 | 0 | 0 | 0 | 0
3 |  | Karbona caurule apkurei, Dn15, montāža, stiprināšana pie sienas | m | 396 |  |  | 0 |  |  | 0 | 0 | 0 | 0 | 0 | 0
4 |  | Karbona caurules pagrieziens 90°, Dn15, montāža | gab. | 192 |  |  | 0 |  |  | 0 | 0 | 0 | 0 | 0 | 0
5 |  | Karbona caurules trejgabals Dn15, montāža | gab. | 36 |  |  | 0 |  |  | 0 | 0 | 0 | 0 | 0 | 0
6 |  | Ventilis lodveida; t=110°C; P=8 bar; Dn15; uzstādīšana | gab. | 12 |  |  | 0 |  |  | 0 | 0 | 0 | 0 | 0 | 0
7 |  | Cauruļvada Dn15 termokompensējošs balsts, izbūve caur sienu, hermetizācija, apmetuma un krāsojuma atjaunošana | gab. | 84 |  |  | 0 |  |  | 0 | 0 | 0 | 0 | 0 | 0
8 |  | Metāla konstrukcijas cauruļvadu un iekārtu stiprināšanai | kg | 3.6 |  |  | 0 |  |  | 0 | 0 | 0 | 0 | 0 | 0
9 |  | Cauruļvadu un pievienojumu fasondetaļas un veidgabali | kompl. | 6 |  |  | 0 |  |  | 0 | 0 | 0 | 0 | 0 | 0
10 |  | Cauruļvada Dn15 siltumizolācijas čaula, b=>30 mm, caurules siltumizolēšana un ievietošana grīdas rievā | m | 24 |  |  | 0 |  |  | 0 | 0 | 0 | 0 | 0 | 0
11 |  | Palīgmateriāli | kompl. | 6 |  |  | 0 |  |  | 0 | 0 | 0 | 0 | 0 | 0
12 |  | Apkures sistēmas ieregulēšana pārbaude un nodošana ekspluatācijā | kompl. | 6 |  |  | 0 |  |  | 0 | 0 | 0 | 0 | 0 | 0
|  | Divistabu dzīvoklim Nr. 6; 9; 12; 15; 34; 37; 40; 43 |  |  |  |  | 0 |  |  | 0 | 0 | 0 | 0 | 0 | 0
|  | pavisam 8 šādi dzīvokļi |  |  |  |  | 0 |  |  | 0 | 0 | 0 | 0 | 0 | 0
1 |  | Termoregulators (vārsts) Dn 15 ar termostatisko sensoru, t=120°C, P=10 bar, DP=0.6 bar | kompl. | 32 |  |  | 0 |  |  | 0 | 0 | 0 | 0 | 0 | 0
2 |  | Sildķermeņa pievienojuma krāns komplektā ar tukšošanas krānu, t=110°C; P=8bar; Dn15 | gab. | 32 |  |  | 0 |  |  | 0 | 0 | 0 | 0 | 0 | 0
3 |  | Karbona caurule apkurei, Dn15, montāža, stiprināšana pie sienas | m | 480 |  |  | 0 |  |  | 0 | 0 | 0 | 0 | 0 | 0
4 |  | Karbona caurules pagrieziens 90°, Dn15, montāža | gab. | 192 |  |  | 0 |  |  | 0 | 0 | 0 | 0 | 0 | 0
5 |  | Karbona caurules trejgabals Dn15, montāža | gab. | 48 |  |  | 0 |  |  | 0 | 0 | 0 | 0 | 0 | 0
6 |  | Ventilis lodveida; t=110°C; P=8 bar; Dn15; uzstādīšana | gab. | 16 |  |  | 0 |  |  | 0 | 0 | 0 | 0 | 0 | 0
7 |  | Cauruļvada Dn15 termokompensējošs balsts, izbūve caur sienu, hermetizācija, apmetuma un krāsojuma atjaunošana | gab. | 80 |  |  | 0 |  |  | 0 | 0 | 0 | 0 | 0 | 0
8 |  | Metāla konstrukcijas cauruļvadu un iekārtu stiprināšanai | kg | 4 |  |  | 0 |  |  | 0 | 0 | 0 | 0 | 0 | 0
9 |  | Cauruļvadu un pievienojumu fasondetaļas un veidgabali | kompl. | 8 |  |  | 0 |  |  | 0 | 0 | 0 | 0 | 0 | 0
10 |  | Cauruļvada Dn15 siltumizolācijas čaula, b=>30 mm, caurules siltumizolēšana un ievietošana grīdas rievā | m | 32 |  |  | 0 |  |  | 0 | 0 | 0 | 0 | 0 | 0
11 |  | Palīgmateriāli | kompl. | 8 |  |  | 0 |  |  | 0 | 0 | 0 | 0 | 0 | 0
12 |  | Apkures sistēmas ieregulēšana pārbaude un nodošana ekspluatācijā. | kompl. | 8 |  |  | 0 |  |  | 0 | 0 | 0 | 0 | 0 | 0
|  | Vienistabas dzīvoklim Nr. 2; 17 |  |  |  |  | 0 |  |  | 0 | 0 | 0 | 0 | 0 | 0
|  | pavisam 2 šādi dzīvokļi |  |  |  |  | 0 |  |  | 0 | 0 | 0 | 0 | 0 | 0
1 |  | Termoregulators (vārsts) Dn 15 ar termostatisko sensoru, t=120°C, P=10 bar, DP=0.6 bar | kompl. | 4 |  |  | 0 |  |  | 0 | 0 | 0 | 0 | 0 | 0
2 |  | Sildķermeņa pievienojuma krāns komplektā ar tukšošanas krānu, t=110°C; P=8bar; Dn15 | gab. | 4 |  |  | 0 |  |  | 0 | 0 | 0 | 0 | 0 | 0
3 |  | Karbona caurule apkurei, Dn15, montāža, stiprināšana pie sienas | m | 52 |  |  | 0 |  |  | 0 | 0 | 0 | 0 | 0 | 0
4 |  | Karbona caurules pagrieziens 90°, Dn15, montāža | gab. | 16 |  |  | 0 |  |  | 0 | 0 | 0 | 0 | 0 | 0
5 |  | Karbona caurules trejgabals Dn15, montāža | gab. | 4 |  |  | 0 |  |  | 0 | 0 | 0 | 0 | 0 | 0
6 |  | Ventilis lodveida; t=110°C; P=8 bar; Dn15; uzstādīšana | gab. | 4 |  |  | 0 |  |  | 0 | 0 | 0 | 0 | 0 | 0
7 |  | Cauruļvada Dn15 termokompensējošs balsts, izbūve caur sienu, hermetizācija, apmetuma un krāsojuma atjaunošana | gab. | 4 |  |  | 0 |  |  | 0 | 0 | 0 | 0 | 0 | 0
8 |  | Metāla konstrukcijas cauruļvadu un iekārtu stiprināšanai | kg | 0.6 |  |  | 0 |  |  | 0 | 0 | 0 | 0 | 0 | 0
9 |  | Cauruļvadu un pievienojumu fasondetaļas un veidgabali | kompl. | 2 |  |  | 0 |  |  | 0 | 0 | 0 | 0 | 0 | 0
10 |  | Cauruļvada Dn15 siltumizolācijas čaula, b=>30 mm, caurules siltumizolēšana | m | 12 |  |  | 0 |  |  | 0 | 0 | 0 | 0 | 0 | 0
11 |  | Palīgmateriāli | kompl. | 2 |  |  | 0 |  |  | 0 | 0 | 0 | 0 | 0 | 0
12 |  | Apkures sistēmas ieregulēšana pārbaude un nodošana ekspluatācijā | kompl. | 2 |  |  | 0 |  |  | 0 | 0 | 0 | 0 | 0 | 0
|  | Divistabu dzīvoklim Nr. 5; 8; 11; 14; 35; 38; 41; 44 |  |  |  |  | 0 |  |  | 0 | 0 | 0 | 0 | 0 | 0
|  | pavisam 8 šādi dzīvokļi |  |  |  |  | 0 |  |  | 0 | 0 | 0 | 0 | 0 | 0
1 |  | Termoregulators (vārsts) Dn 15 ar termostatisko sensoru, t=120°C, P=10 bar, DP=0.6 bar | kompl. | 24 |  |  | 0 |  |  | 0 | 0 | 0 | 0 | 0 | 0
2 |  | Sildķermeņa pievienojuma krāns komplektā ar tukšošanas krānu, t=110°C; P=8bar; Dn15 | gab. | 24 |  |  | 0 |  |  | 0 | 0 | 0 | 0 | 0 | 0
3 |  | Karbona caurule apkurei, Dn15, montāža, stiprināšana pie sienas | m | 384 |  |  | 0 |  |  | 0 | 0 | 0 | 0 | 0 | 0
4 |  | Karbona caurules pagrieziens 90°, Dn15, montāža | gab. | 64 |  |  | 0 |  |  | 0 | 0 | 0 | 0 | 0 | 0
5 |  | Karbona caurules trejgabals Dn15, montāža | gab. | 32 |  |  | 0 |  |  | 0 | 0 | 0 | 0 | 0 | 0
6 |  | Ventilis lodveida; t=110°C; P=8 bar; Dn15; uzstādīšana | gab. | 16 |  |  | 0 |  |  | 0 | 0 | 0 | 0 | 0 | 0
7 |  | Cauruļvada Dn15 termokompensējošs balsts, izbūve caur sienu, hermetizācija, apmetuma un krāsojuma atjaunošana | gab. | 48 |  |  | 0 |  |  | 0 | 0 | 0 | 0 | 0 | 0
8 |  | Metāla konstrukcijas cauruļvadu un iekārtu stiprināšanai | kg | 4 |  |  | 0 |  |  | 0 | 0 | 0 | 0 | 0 | 0
9 |  | Cauruļvadu un pievienojumu fasondetaļas un veidgabali | kompl. | 8 |  |  | 0 |  |  | 0 | 0 | 0 | 0 | 0 | 0
10 |  | Cauruļvada Dn15 siltumizolācijas čaula, b=>30 mm, caurules siltumizolēšana un ievietošana grīdas rievā | m | 96 |  |  | 0 |  |  | 0 | 0 | 0 | 0 | 0 | 0
11 |  | Palīgmateriāli | kompl. | 8 |  |  | 0 |  |  | 0 | 0 | 0 | 0 | 0 | 0
12 |  | Apkures sistēmas ieregulēšana pārbaude un nodošana ekspluatācijā | kompl. | 8 |  |  | 0 |  |  | 0 | 0 | 0 | 0 | 0 | 0
|  | Vienistabas dzīvoklim Nr. 3; 18; 20; 23; 26; 29 |  |  |  |  | 0 |  |  | 0 | 0 | 0 | 0 | 0 | 0
|  | pavisam 6 šādi dzīvokļi |  |  |  |  | 0 |  |  | 0 | 0 | 0 | 0 | 0 | 0
1 |  | Termoregulators (vārsts) Dn 15 ar termostatisko sensoru, t=120°C, P=10 bar, DP=0.6 bar | kompl. | 12 |  |  | 0 |  |  | 0 | 0 | 0 | 0 | 0 | 0
2 |  | Sildķermeņa pievienojuma krāns komplektā ar tukšošanas krānu, t=110°C; P=8bar; Dn15 | gab. | 12 |  |  | 0 |  |  | 0 | 0 | 0 | 0 | 0 | 0
3 |  | Karbona caurule apkurei, Dn15, montāža, stiprināšana pie sienas | m | 264 |  |  | 0 |  |  | 0 | 0 | 0 | 0 | 0 | 0
4 |  | Karbona caurules pagrieziens 90°, Dn15, montāža | gab. | 48 |  |  | 0 |  |  | 0 | 0 | 0 | 0 | 0 | 0
5 |  | Karbona caurules trejgabals Dn15, montāža | gab. | 12 |  |  | 0 |  |  | 0 | 0 | 0 | 0 | 0 | 0
6 |  | Ventilis lodveida; t=110°C; P=8 bar; Dn15; uzstādīšana | gab. | 12 |  |  | 0 |  |  | 0 | 0 | 0 | 0 | 0 | 0
7 |  | Cauruļvada Dn15 termokompensējošs balsts, izbūve caur sienu, hermetizācija, apmetuma un krāsojuma atjaunošana | gab. | 36 |  |  | 0 |  |  | 0 | 0 | 0 | 0 | 0 | 0
8 |  | Metāla konstrukcijas cauruļvadu un iekārtu stiprināšanai | kg | 1.8 |  |  | 0 |  |  | 0 | 0 | 0 | 0 | 0 | 0
9 |  | Cauruļvadu un pievienojumu fasondetaļas un veidgabali | kompl. | 6 |  |  | 0 |  |  | 0 | 0 | 0 | 0 | 0 | 0
10 |  | Cauruļvada Dn15 siltumizolācijas čaula, b=>30 mm, caurules siltumizolēšana un ievietošana grīdas rievā | m | 72 |  |  | 0 |  |  | 0 | 0 | 0 | 0 | 0 | 0
11 |  | Palīgmateriāli | kompl. | 6 |  |  | 0 |  |  | 0 | 0 | 0 | 0 | 0 | 0
12 |  | Apkures sistēmas ieregulēšana pārbaude un nodošana ekspluatācijā | kompl. | 6 |  |  | 0 |  |  | 0 | 0 | 0 | 0 | 0 | 0
|  | Divistabu dzīvoklim Nr. 4; 7; 10; 13; 19; 22; 25; 28; 36; 39; 42; 45 |  |  |  |  | 0 |  |  | 0 | 0 | 0 | 0 | 0 | 0
|  | pavisam 12 šādi dzīvokļi |  |  |  |  | 0 |  |  | 0 | 0 | 0 | 0 | 0 | 0
1 |  | Termoregulators (vārsts) Dn 15 ar termostatisko sensoru, t=120°C, P=10 bar, DP=0.6 bar | kompl. | 36 |  |  | 0 |  |  | 0 | 0 | 0 | 0 | 0 | 0
2 |  | Sildķermeņa pievienojuma krāns komplektā ar tukšošanas krānu, t=110°C; P=8bar; Dn15 | gab. | 36 |  |  | 0 |  |  | 0 | 0 | 0 | 0 | 0 | 0
3 |  | Karbona caurule apkurei, Dn15, montāža, stiprināšana pie sienas | m | 672 |  |  | 0 |  |  | 0 | 0 | 0 | 0 | 0 | 0
4 |  | Karbona caurules pagrieziens 90°, Dn15, montāža | gab. | 216 |  |  | 0 |  |  | 0 | 0 | 0 | 0 | 0 | 0
5 |  | Karbona caurules trejgabals Dn15, montāža | gab. | 48 |  |  | 0 |  |  | 0 | 0 | 0 | 0 | 0 | 0
6 |  | Ventilis lodveida; t=110°C; P=8 bar; Dn15; uzstādīšana | gab. | 24 |  |  | 0 |  |  | 0 | 0 | 0 | 0 | 0 | 0
7 |  | Cauruļvada Dn15 termokompensējošs balsts, izbūve caur sienu, hermetizācija, apmetuma un krāsojuma atjaunošana | gab. | 72 |  |  | 0 |  |  | 0 | 0 | 0 | 0 | 0 | 0
8 |  | Metāla konstrukcijas cauruļvadu un iekārtu stiprināšanai | kg | 6 |  |  | 0 |  |  | 0 | 0 | 0 | 0 | 0 | 0
9 |  | Cauruļvadu un pievienojumu fasondetaļas un veidgabali | kompl. | 12 |  |  | 0 |  |  | 0 | 0 | 0 | 0 | 0 | 0
10 |  | Cauruļvada Dn15 siltumizolācijas čaula, b=>30 mm, caurules siltumizolēšana un ievietošana grīdas rievā | m | 120 |  |  | 0 |  |  | 0 | 0 | 0 | 0 | 0 | 0
11 |  | Palīgmateriāli | kompl. | 12 |  |  | 0 |  |  | 0 | 0 | 0 | 0 | 0 | 0
12 |  | Apkures sistēmas ieregulēšana pārbaude un nodošana ekspluatācijā | kompl. | 12 |  |  | 0 |  |  | 0 | 0 | 0 | 0 | 0 | 0
|  | Vienistabas dzīvoklim Nr. 32 |  |  |  |  | 0 |  |  | 0 | 0 | 0 | 0 | 0 | 0
|  | pavisam 1 šāds dzīvoklis |  |  |  |  | 0 |  |  | 0 | 0 | 0 | 0 | 0 | 0
1 |  | Termoregulators (vārsts) Dn 15 ar termostatisko sensoru, t=120°C, P=10 bar, DP=0.6 bar | kompl. | 3 |  |  | 0 |  |  | 0 | 0 | 0 | 0 | 0 | 0
2 |  | Sildķermeņa pievienojuma krāns komplektā ar tukšošanas krānu, t=110°C; P=8bar; Dn15 | gab. | 3 |  |  | 0 |  |  | 0 | 0 | 0 | 0 | 0 | 0
3 |  | Karbona caurule apkurei, Dn15, montāža, stiprināšana pie sienas | m | 40 |  |  | 0 |  |  | 0 | 0 | 0 | 0 | 0 | 0
4 |  | Karbona caurules pagrieziens 90°, Dn15, montāža | gab. | 16 |  |  | 0 |  |  | 0 | 0 | 0 | 0 | 0 | 0
5 |  | Karbona caurules trejgabals Dn15, montāža | gab. | 4 |  |  | 0 |  |  | 0 | 0 | 0 | 0 | 0 | 0
6 |  | Ventilis lodveida; t=110°C; P=8 bar; Dn15; uzstādīšana | gab. | 2 |  |  | 0 |  |  | 0 | 0 | 0 | 0 | 0 | 0
7 |  | Cauruļvada Dn15 termokompensējošs balsts, izbūve caur sienu, hermetizācija, apmetuma un krāsojuma atjaunošana | gab. | 6 |  |  | 0 |  |  | 0 | 0 | 0 | 0 | 0 | 0
8 |  | Metāla konstrukcijas cauruļvadu un iekārtu stiprināšanai | kg | 0.3 |  |  | 0 |  |  | 0 | 0 | 0 | 0 | 0 | 0
9 |  | Cauruļvadu un pievienojumu fasondetaļas un veidgabali | kompl. | 1 |  |  | 0 |  |  | 0 | 0 | 0 | 0 | 0 | 0
10 |  | Cauruļvada Dn15 siltumizolācijas čaula, b=>30 mm, caurules siltumizolēšana un ievietošana grīdas rievā | m | 6 |  |  | 0 |  |  | 0 | 0 | 0 | 0 | 0 | 0
11 |  | Palīgmateriāli | kompl. | 1 |  |  | 0 |  |  | 0 | 0 | 0 | 0 | 0 | 0
12 |  | Apkures sistēmas ieregulēšana pārbaude un nodošana ekspluatācijā | kompl. | 1 |  |  | 0 |  |  | 0 | 0 | 0 | 0 | 0 | 0
|  | Vienistabas dzīvoklim Nr. 33 |  |  |  |  | 0 |  |  | 0 | 0 | 0 | 0 | 0 | 0
|  | pavisam 1 šāds dzīvoklis |  |  |  |  | 0 |  |  | 0 | 0 | 0 | 0 | 0 | 0
1 |  | Termoregulators (vārsts) Dn 15 ar termostatisko sensoru, t=120°C, P=10 bar, DP=0.6 bar | kompl. | 2 |  |  | 0 |  |  | 0 | 0 | 0 | 0 | 0 | 0
2 |  | Sildķermeņa pievienojuma krāns komplektā ar tukšošanas krānu, t=110°C; P=8bar; Dn15 | gab. | 2 |  |  | 0 |  |  | 0 | 0 | 0 | 0 | 0 | 0
3 |  | Karbona caurule apkurei, Dn15, montāža, stiprināšana pie sienas | m | 46 |  |  | 0 |  |  | 0 | 0 | 0 | 0 | 0 | 0
4 |  | Karbona caurules pagrieziens 90°, Dn15, montāža | gab. | 12 |  |  | 0 |  |  | 0 | 0 | 0 | 0 | 0 | 0
5 |  | Karbona caurules trejgabals Dn15, montāža | gab. | 2 |  |  | 0 |  |  | 0 | 0 | 0 | 0 | 0 | 0
6 |  | Ventilis lodveida; t=110°C; P=8 bar; Dn15; uzstādīšana | gab. | 2 |  |  | 0 |  |  | 0 | 0 | 0 | 0 | 0 | 0
7 |  | Cauruļvada Dn15 termokompensējošs balsts, izbūve caur sienu, hermetizācija, apmetuma un krāsojuma atjaunošana | gab. | 6 |  |  | 0 |  |  | 0 | 0 | 0 | 0 | 0 | 0
8 |  | Metāla konstrukcijas cauruļvadu un iekārtu stiprināšanai | kg | 0.3 |  |  | 0 |  |  | 0 | 0 | 0 | 0 | 0 | 0
9 |  | Cauruļvadu un pievienojumu fasondetaļas un veidgabali | kompl. | 1 |  |  | 0 |  |  | 0 | 0 | 0 | 0 | 0 | 0
10 |  | Cauruļvada Dn15 siltumizolācijas čaula, b=>30 mm, caurules siltumizolēšana | m | 12 |  |  | 0 |  |  | 0 | 0 | 0 | 0 | 0 | 0
11 |  | Palīgmateriāli | kompl. | 1 |  |  | 0 |  |  | 0 | 0 | 0 | 0 | 0 | 0
12 |  | Apkures sistēmas ieregulēšana pārbaude un nodošana ekspluatācijā | kompl. | 1 |  |  | 0 |  |  | 0 | 0 | 0 | 0 | 0 | 0
Tiešās izmaksas kopā, t. sk. darba devēja sociālais nodoklis 24.09% | [10 empty] | 0 | 0 | 0 | 0 | 0
Sastādīja |  | 0
(paraksts un tā atšifrējums, datums)
Tāme sastādīta
Pārbaudīja |  | 0
(paraksts un tā atšifrējums, datums)
Sertifikāta Nr |  | 0
Piezīme:
• Siltināšanas un apmešanas darbi veicami saskaņā ar ETAG 004 „Eiropas tehniskā apstiprinājuma pamatnostādne ārējās siltumizolācijas sistēmām un apmetumam”
• Visiem būvmateriāliem jābūt marķētiem ar CE zīmi.
Note on D5: ALTUM Kompetentces centrs: Excel šūnu krāsas: Zaļa- aizpildāmas šūnas Dzeltena- šūnas automātiski aizpildās Liekos excel sheet, darba grāmatas izdzēst Liekās excel rindas izdzēst Uzsākt pirmo ierakstu rindā 14 Ar detalizēta informācija, par tāmju aizpildīšanu var iepazīties altum.lv ALTUM Forma 2 sistēma atpazīst un darbojas tikai ar altum.lv publicētajām tāmju sagatavēm. Tel. 67774064

## 9a
|  | Lokālā tāme Nr. | 9
Gāzes apgādes sistēmas atjaunošana
(darba veids vai konstruktīvā elementa nosaukums)
Attiecināmās izmaksas
|  | Būves nosaukums: | Daudzdzīvokļu dzīvojamās mājas fasādes vienkāršotā atjaunošana
|  | Objekta nosaukums: | fasādes vienkāršotā atjaunošana
|  | Objekta adrese: | Ģ. Baloža iela 9, Liepāja
|  | Pasūtījuma Nr. | Nr.WS-41-18
Tāme sastādīta 20__. gada tirgus cenās, pamatojoties uz GA daļas rasējumiem | [8 empty] | Tāmes izmaksas EUR |  |  |  | 0
Tāme sastādīta
Nr.p.k. | Kods | Darba nosaukums | Mērvienība | Daudzums | Vienības izmaksas | [5 empty] | Kopā uz visu apjomu
[5 empty] | Laika norma (c/h) | Darba samaksas likme (EUR/h) | Darba alga (EUR) | Būvizstrādājumi (EUR) | Mehānismi (EUR) | Kopā (EUR) | Laika norma (c/h) | Darba alga (EUR) | Būvizstrādājumi (EUR) | Mehānismi (EUR) | Kopā (EUR)
1 |  | Termosarūkošā materiāla uzmava l=700mm; caurulei, Dn50 | gb | 3 |  |  | 0 |  |  | 0 | 0 | 0 | 0 | 0 | 0
2 |  | Uzmavu krāns gāzei PN1 bar (gali piemetināmi), Dn50 | gb | 3 |  |  | 0 |  |  | 0 | 0 | 0 | 0 | 0 | 0
3 |  | Izolējošais izjaucams, savienojums Pn10, Dn50 | gb | 3 |  |  | 0 |  |  | 0 | 0 | 0 | 0 | 0 | 0
4 |  | Atloku savienojumssavienojums Pn10 | gb | 6 |  |  | 0 |  |  | 0 | 0 | 0 | 0 | 0 | 0
5 |  | Tērauda ievadlīkums PN10, EN10208-1, Dn50 | gb | 3 |  |  | 0 |  |  | 0 | 0 | 0 | 0 | 0 | 0
6 |  | ar trīskāršo PE pretkarozijas pārklājumu EN10285, Dn50 | kmpl. | 3 |  |  | 0 |  |  | 0 | 0 | 0 | 0 | 0 | 0
7 |  | Tērauda caurule ar polimēra izolāciju EN10285, Ø60,3×3.6 | m | 6 |  |  | 0 |  |  | 0 | 0 | 0 | 0 | 0 | 0
8 |  | Tērauda caurules ar polimēra izolāciju līkums 3D-90° EN10253-1, Ø60,3×3.6 | gb | 3 |  |  | 0 |  |  | 0 | 0 | 0 | 0 | 0 | 0
9 |  | Tērauda caurules pāreja Pn=4 bar; LVS EN 10208-2, Dn50>Dn40 | gb | 3 |  |  | 0 |  |  | 0 | 0 | 0 | 0 | 0 | 0
10 |  | Tērauda caurule gar ēkas fasādi; Pn=4 bar; LVS EN 10208-2, Dn50 | m | 12 |  |  | 0 |  |  | 0 | 0 | 0 | 0 | 0 | 0
11 |  | PE aizsargčaula Dn100 ar polipropilēnu un silikonu uz izvada no zemes pie ievada ēkā | k-ts | 3 |  |  | 0 |  |  | 0 | 0 | 0 | 0 | 0 | 0
12 |  | Tērauda caurules antikorozijas apstrāde un krāsošana ar eļļas krāsu | m² | 1.5 |  |  | 0 |  |  | 0 | 0 | 0 | 0 | 0 | 0
13 |  | Indikācijas kabeļu savienojuma nozaruzmava | gb | 3 |  |  | 0 |  |  | 0 | 0 | 0 | 0 | 0 | 0
14 |  | Signālvads S=2×2,5 mm², ar vara dzīslām un izolāciju (Ar izvadu) | m | 6 |  |  | 0 |  |  | 0 | 0 | 0 | 0 | 0 | 0
15 |  | Mitruma izturīga līmlenta signālkabeļa stiprināšanai | m | 4 |  |  | 0 |  |  | 0 | 0 | 0 | 0 | 0 | 0
16 |  | Marķējuma lenta ar uzrakstu "Gāze" | m | 4 |  |  | 0 |  |  | 0 | 0 | 0 | 0 | 0 | 0
17 |  | Smilšu seguma pabērums zem un virs gāzes vada B=100 mm | m³ | 2 |  |  | 0 |  |  | 0 | 0 | 0 | 0 | 0 | 0
18 |  | Caurumu Ø15÷20mm izurbšana citu komunikāciju aku vākos | vietas | 1 |  |  | 0 |  |  | 0 | 0 | 0 | 0 | 0 | 0
19 |  | Gāzes vadu un iekārtu sazemēšana pēc RD34.12.122-87 | kmpl | 1 |  |  | 0 |  |  | 0 | 0 | 0 | 0 | 0 | 0
20 |  | Metināto šuvju pārbaude 100% | kmpl | 1 |  |  | 0 |  |  | 0 | 0 | 0 | 0 | 0 | 0
21 |  | asfaltbetona seguma atjaunošana | m² | 1.5 |  |  | 0 |  |  | 0 | 0 | 0 | 0 | 0 | 0
22 |  | Gāzes vada digitālā uzmērīšana un nodošana ekspluatācijā | k-ts | 3 |  |  | 0 |  |  | 0 | 0 | 0 | 0 | 0 | 0
23 |  | Tērauda aizsargcaurule, l=0,5m, DN100 | k-ts | 3 |  |  | 0 |  |  | 0 | 0 | 0 | 0 | 0 | 0
24 |  | Īscaurule Dn15 ar noslēgtapu kontrolmonometra pielēgšanai (uz gāzes vada Dn50) | gb | 3 |  |  | 0 |  |  | 0 | 0 | 0 | 0 | 0 | 0
25 |  | Gāzes piecievojuma veidgabals | gb | 3 |  |  | 0 |  |  | 0 | 0 | 0 | 0 | 0 | 0
Tiešās izmaksas kopā, t. sk. darba devēja sociālais nodoklis 24.09% | [10 empty] | 0 | 0 | 0 | 0 | 0
Sastādīja |  | 0
(paraksts un tā atšifrējums, datums)
Tāme sastādīta
Pārbaudīja |  | 0
(paraksts un tā atšifrējums, datums)
Sertifikāta Nr |  | 0
Piezīme:
• Siltināšanas un apmešanas darbi veicami saskaņā ar ETAG 004 „Eiropas tehniskā apstiprinājuma pamatnostādne ārējās siltumizolācijas sistēmām un apmetumam”
• Visiem būvmateriāliem jābūt marķētiem ar CE zīmi.
Note on D5: ALTUM Kompetentces centrs: Excel šūnu krāsas: Zaļa- aizpildāmas šūnas Dzeltena- šūnas automātiski aizpildās Liekos excel sheet, darba grāmatas izdzēst Liekās excel rindas izdzēst Uzsākt pirmo ierakstu rindā 14 Ar detalizēta informācija, par tāmju aizpildīšanu var iepazīties altum.lv ALTUM Forma 2 sistēma atpazīst un darbojas tikai ar altum.lv publicētajām tāmju sagatavēm. Tel. 67774064

## 10a
|  | Lokālā tāme Nr. | 10
Zibens aizsardzības sistēmas izbūve
(darba veids vai konstruktīvā elementa nosaukums)
Attiecināmās izmaksas
|  | Būves nosaukums: | Daudzdzīvokļu dzīvojamās mājas fasādes vienkāršotā atjaunošana
|  | Objekta nosaukums: | fasādes vienkāršotā atjaunošana
|  | Objekta adrese: | Ģ. Baloža iela 9, Liepāja
|  | Pasūtījuma Nr. | Nr.WS-41-18
Tāme sastādīta 20__. gada tirgus cenās, pamatojoties uz ELT daļas rasējumiem | [8 empty] | Tāmes izmaksas EUR |  |  |  | 0
Tāme sastādīta
Nr.p.k. | Kods | Darba nosaukums | Mērvienība | Daudzums | Vienības izmaksas | [5 empty] | Kopā uz visu apjomu
[5 empty] | Laika norma (c/h) | Darba samaksas likme (EUR/h) | Darba alga (EUR) | Būvizstrādājumi (EUR) | Mehānismi (EUR) | Kopā (EUR) | Laika norma (c/h) | Darba alga (EUR) | Būvizstrādājumi (EUR) | Mehānismi (EUR) | Kopā (EUR)
1 |  | Pasīvs zibens uztvērējs Al, l-1000 mm, ø 16 mm, montāža, uzstādīšana | kompl | 7 |  |  | 0 |  |  | 0 | 0 | 0 | 0 | 0 | 0
2 |  | Pasīvs, izolēts (PE), zibens uztvērējs Al vai St/Zn, l-3000 mm, ø 1o mm, montāža, uzstādīšana (neuzstāda, ja antenas nav) | kompl | 1 |  |  | 0 |  |  | 0 | 0 | 0 | 0 | 0 | 0
3 |  | Zibens uztvērēja stiprinājuma komplekts pie sienas (skursteņa), 2 kronšteini, montāža | kompl | 7 |  |  | 0 |  |  | 0 | 0 | 0 | 0 | 0 | 0
4 |  | Stieple Al, ø 8 mm, | m | 180 |  |  | 0 |  |  | 0 | 0 | 0 | 0 | 0 | 0
5 |  | Stieple Al, ø 10 mm, | m | 140 |  |  | 0 |  |  | 0 | 0 | 0 | 0 | 0 | 0
6 |  | Stieples Al ø10mm, ievilkšana PE caurulē | m | 140 |  |  | 0 |  |  | 0 | 0 | 0 | 0 | 0 | 0
7 |  | Lenta zinkota tērauda, 30×4,0 mm, | m | 135 |  |  | 0 |  |  | 0 | 0 | 0 | 0 | 0 | 0
8 |  | PE caurule ø12 mm (speciālā), montāža zem siltinājuma | m | 140 |  |  | 0 |  |  | 0 | 0 | 0 | 0 | 0 | 0
9 |  | Kronšteins stieples montāžai uz jumta, ar palikni | gab | 180 |  |  | 0 |  |  | 0 | 0 | 0 | 0 | 0 | 0
10 |  | Kronšteins PE caurules montāžai uz sienas | gab | 140 |  |  | 0 |  |  | 0 | 0 | 0 | 0 | 0 | 0
11 |  | Zemēšanas elektrods ø 20 mm, l-1,5 m, apaļdzelzs | gab | 24 |  |  | 0 |  |  | 0 | 0 | 0 | 0 | 0 | 0
12 |  | Zemējuma izvads ø 16/10 mm, l-1,5 m, apaļdzelzs | gab | 8 |  |  | 0 |  |  | 0 | 0 | 0 | 0 | 0 | 0
13 |  | Kontūra pievienojuma klemme JAB 5 | gab | 8 |  |  | 0 |  |  | 0 | 0 | 0 | 0 | 0 | 0
14 |  | Elektrodu uzmava | gab | 16 |  |  | 0 |  |  | 0 | 0 | 0 | 0 | 0 | 0
15 |  | Elektrodu spice | gab | 8 |  |  | 0 |  |  | 0 | 0 | 0 | 0 | 0 | 0
16 |  | Kontūra mērklemme ar kasti | gab | 8 |  |  | 0 |  |  | 0 | 0 | 0 | 0 | 0 | 0
17 |  | Savienotāj klemme | gab* | 8 |  |  | 0 |  |  | 0 | 0 | 0 | 0 | 0 | 0
18 |  | Savienotāj klemme ar barjeru | gab | 18 |  |  | 0 |  |  | 0 | 0 | 0 | 0 | 0 | 0
19 |  | PE lenta iezīmēšanai | m | 140 |  |  | 0 |  |  | 0 | 0 | 0 | 0 | 0 | 0
20 |  | Palīgmateriāli, augstāk neminēti | kompl | 1 |  |  | 0 |  |  | 0 | 0 | 0 | 0 | 0 | 0
21 |  | Tranšejas rakšana un aizbēršana zemējuma kontūram | m | 140 |  |  | 0 |  |  | 0 | 0 | 0 | 0 | 0 | 0
22 |  | Elektrodu ø 20 mm, l= 1,5 m iedzīšana zemē | gab | 24 |  |  | 0 |  |  | 0 | 0 | 0 | 0 | 0 | 0
23 |  | Zemāšanas kontūra guldīšana tranšejā, montāža pie elektrodiem | kompl | 1 |  |  | 0 |  |  | 0 | 0 | 0 | 0 | 0 | 0
24 |  | Zemējuma kontūra ierīkošana, mērījumi | kompl | 1 |  |  | 0 |  |  | 0 | 0 | 0 | 0 | 0 | 0
25 |  | Antikorozijas mastika | iepak. | 1 |  |  | 0 |  |  | 0 | 0 | 0 | 0 | 0 | 0
26 |  | Šķērsojums ar inženiertehniskajiem tīkliem. | vieta | 16 |  |  | 0 |  |  | 0 | 0 | 0 | 0 | 0 | 0
27 |  | Dalāma aizsargcaurule, d 110 mm, l 3,0 m, 450 N, EL un VS tīklu aizsardzībai. | gab | 9 |  |  | 0 |  |  | 0 | 0 | 0 | 0 | 0 | 0
28 |  | Grunts blietēšana, virskārtas atjaunošana | m² | 70 |  |  | 0 |  |  | 0 | 0 | 0 | 0 | 0 | 0
29 |  | Sistēmas montāža, palaišana | kompl | 1 |  |  | 0 |  |  | 0 | 0 | 0 | 0 | 0 | 0
30 |  | Sistēmas nodošana ekspluatācijā | kompl | 1 |  |  | 0 |  |  | 0 | 0 | 0 | 0 | 0 | 0
Tiešās izmaksas kopā, t. sk. darba devēja sociālais nodoklis 24.09% | [10 empty] | 0 | 0 | 0 | 0 | 0
Sastādīja |  | 0
(paraksts un tā atšifrējums, datums)
Tāme sastādīta
Pārbaudīja |  | 0
(paraksts un tā atšifrējums, datums)
Sertifikāta Nr |  | 0
Piezīme:
• Siltināšanas un apmešanas darbi veicami saskaņā ar ETAG 004 „Eiropas tehniskā apstiprinājuma pamatnostādne ārējās siltumizolācijas sistēmām un apmetumam”
• Visiem būvmateriāliem jābūt marķētiem ar CE zīmi.
Note on D5: ALTUM Kompetentces centrs: Excel šūnu krāsas: Zaļa- aizpildāmas šūnas Dzeltena- šūnas automātiski aizpildās Liekos excel sheet, darba grāmatas izdzēst Liekās excel rindas izdzēst Uzsākt pirmo ierakstu rindā 14 Ar detalizēta informācija, par tāmju aizpildīšanu var iepazīties altum.lv ALTUM Forma 2 sistēma atpazīst un darbojas tikai ar altum.lv publicētajām tāmju sagatavēm. Tel. 67774064