## Kopt a
APSTIPRINU
(pasūtītāja paraksts un tā atsifrējums)
Z.v.
____________.gada____.____________
Būvniecības koptāme
Attiecināmās izmaksas
Būves nosaukums: | Daudzdzīvokļu dzīvojamā ēka
Objekta nosaukums: | Daudzdzīvokļu dzīvojamās ēkas energoefektivitātes paaugstināšanas pasākumi
Objekta adrese: | Krūmu iela 38, Liepāja
Pasūtījuma Nr: | EA-29-17/WOOS
Nr. P.k. | Objekta nosaukums | Objekta izmaksas (EUR)
1 | Daudzdzīvokļu dzīvojamās ēkas energoefektivitātes paaugstināšanas pasākumi Krūmu ielā 38, Liepājā | 0
| Kopā: | 0
PVN (21%) |  | 0
Sastādīja
(paraksts un tā atšifrējums, datums)
Sertifikāta Nr.
Tāme sastādīta 20__. gada __. _________
Ievērībai!
Pretendents ir tiesīgs izmantot tikai Pasūtītāja pievienoto būvizmaksu noteikšanas tāmes veidni.

## Kops a
Kopsavilkuma aprēķini pa darbu veidiem vai konstruktīvo elementu veidiem
Celtniecības darbi
(darba veids vai konstruktīvā elementa nosaukums)
Attiecināmās izmaksas
Būves nosaukums: |  |  | Daudzdzīvokļu dzīvojamā ēka
Objekta nosaukums: |  |  | Daudzdzīvokļu dzīvojamās ēkas energoefektivitātes paaugstināšanas pasākumi
Objekta adrese: |  |  | Krūmu iela 38, Liepāja
Pasūtījuma Nr. |  |  | EA-29-17/WOOS
|  | Par kopejo summu, EUR | 0
|  | Kopējā darbietilpība, c/h | 0
Nr.p.k. | kods; tāmes Nr: | Darba veids vai konstruktīvā elementa nosaukums |  | Tāmes izmaksas (EUR) | Tai skaitā |  |  | Darbietilpība (c/h)
[5 empty] | darba alga (EUR) | materiāli (EUR) | mehānismi (EUR)
1 | Lt-1 | Ārsienu siltināšanas darbi |  | 0 | 0 | 0 | 0 | 0
2 | Lt-2 | Logu nomaiņa, tsk. Lodžijas |  | 0 | 0 | 0 | 0 | 0
3 | Lt-3 | Cokola siltināšanas darbi |  | 0 | 0 | 0 | 0 | 0
4 | Lt-4 | Pagraba siltināšana |  | 0 | 0 | 0 | 0 | 0
5 | Lt-5 | Bēniņu siltināšanas darbi |  | 0 | 0 | 0 | 0 | 0
6 | Lt-6 | Jumta elementu virsmas remonts. Lodžiju jumti |  | 0 | 0 | 0 | 0 | 0
7 | Lt-7 | Ieejas mezgli. Jumtiņu atjaunošana |  | 0 | 0 | 0 | 0 | 0
8 | Lt-8 | Lodžiju remontdarbi |  | 0 | 0 | 0 | 0 | 0
9 | Lt-9 | AVK daļa |  | 0 | 0 | 0 | 0 | 0
10 | Lt-10 | Karstā ūdensapgāde |  | 0 | 0 | 0 | 0 | 0
11 | Lt-11 | Aukstā ūdensapgāde |  | 0 | 0 | 0 | 0 | 0
12 | Lt-12 | Sadzīves kanalizācija |  | 0 | 0 | 0 | 0 | 0
13 | Lt-13 | Lietus kanalizācija |  | 0 | 0 | 0 | 0 | 0
14 | Lt-14 | Zibens aizsardzība |  | 0 | 0 | 0 | 0 | 0
Kopā |  |  |  | 0 | 0 | 0 | 0 | 0
Virsizdevumi |  |  |  | 0
t.sk.darba aizsardzība |  |  |  | 0
Peļņa |  |  |  | 0
Pavisam kopā |  |  |  | 0
|  | Finanšu rezerve | 2%
Kopā ar finanšu rezervi
Sastādīja
(paraksts un tā atšifrējums, datums)
Tāme sastādīta 20__. gada __. _________
Pārbaudīja
(paraksts un tā atšifrējums, datums)
Sertifikāta Nr.

## 1a
|  | Lokālā tāme Nr. | 1
Ārsienu siltināšanas darbi
(darba veids vai konstruktīvā elementa nosaukums)
Attiecināmās izmaksas
|  | Būves nosaukums: | Daudzdzīvokļu dzīvojamā ēka
|  | Objekta nosaukums: | Daudzdzīvokļu dzīvojamās ēkas energoefektivitātes paaugstināšanas pasākumi
|  | Objekta adrese: | Krūmu iela 38, Liepāja
|  | Pasūtījuma Nr. | EA-29-17/WOOS
Tāme sastādīta 20__. gada tirgus cenās, pamatojoties uz AR un BK daļas rasējumiem | [8 empty] | Tāmes izmaksas EUR |  |  |  | 0
Tāme sastādīta 20__. gada __. _________
Nr.p.k. | Kods | Darba nosaukums | Mērvienība | Daudzums | Vienības izmaksas | [5 empty] | Kopā uz visu apjomu
[5 empty] | Laika norma (c/h) | Darba samaksas likme (EUR/h) | Darba alga (EUR) | Būvizstrādājumi (EUR) | Mehānismi (EUR) | Kopā (EUR) | Laika norma (c/h) | Darba alga (EUR) | Būvizstrādājumi (EUR) | Mehānismi (EUR) | Kopā (EUR)
1 | līg.c. | Metāla nožogojuma montāža, h=2,0 m | m | 277 |  |  | 0 |  |  | 0 | 0 | 0 | 0 | 0 | 0
|  | Žogs 3,5×2m | gb | 79.1429 |  |  | 0 |  |  | 0 | 0 | 0 | 0 | 0 | 0
|  | Pēda | gb | 79.1429 |  |  | 0 |  |  | 0 | 0 | 0 | 0 | 0 | 0
2 | līg.c. | Signāllentes novilkšana. | m | 277 |  |  | 0 |  |  | 0 | 0 | 0 | 0 | 0 | 0
3 | līg.c. | Sastatņu montēšana | m² | 4058.56 |  |  | 0 |  |  | 0 | 0 | 0 | 0 | 0 | 0
|  | Sastatnes | m² | 4059 |  |  | 0 |  |  | 0 | 0 | 0 | 0 | 0 | 0
|  | celtniecības aizsargsiets | m² | 4464.5 |  |  | 0 |  |  | 0 | 0 | 0 | 0 | 0 | 0
4 | līg.c. | Moduļu tualetes uzstādīšana | gb | 1 |  |  | 0 |  |  | 0 | 0 | 0 | 0 | 0 | 0
|  | Tualetes izvešana | reizes | 5 |  |  | 0 |  |  | 0 | 0 | 0 | 0 | 0 | 0
5 | līg.c. | Moduļu mājas uzstādīšana. Paredzēts 24 cilvēkiem. | gb | 1 |  |  | 0 |  |  | 0 | 0 | 0 | 0 | 0 | 0
6 | līg.c. | Atkritumu konteineru izvietošana. | gb | 2 |  |  | 0 |  |  | 0 | 0 | 0 | 0 | 0 | 0
7 | līg.c. | Būvtāfeles uzstādīšana | gb | 1 |  |  | 0 |  |  | 0 | 0 | 0 | 0 | 0 | 0
8 | līg.c. | Ārsienu siltināšana ar akmensvati līmējot un piestiprinot to pie ārsienas ar mehāniskajiem stiprinājumiem | m² | 2760.2456 |  |  | 0 |  |  | 0 | 0 | 0 | 0 | 0 | 0
|  | Grunts | litri | 911 |  |  | 0 |  |  | 0 | 0 | 0 | 0 | 0 | 0
|  | Līmjava | kg | 13801.23 |  |  | 0 |  |  | 0 | 0 | 0 | 0 | 0 | 0
9 | S1, S7 | Apmetuma sistēma virs siltinājuma (AS-2), b= 7mm; Grunts; Siltinājums - akmensvate λ=0,036W/m²K, b=150mm; Līmjava; Grunts; Esošā siena - vieglbetona panelis, b=250/410mm/projektētā siena - vieglbetona bloku mūris, 200mm. Apjomā iekļauti siltinājuma mezgli S1 un S7 | m² | 2276 |  |  | 0 |  |  | 0 | 0 | 0 | 0 | 0 | 0
10 | S3 | Apmetuma sistēma virs siltinājuma (AS-2); Siltinājums - putupolistirola plāksne, λ=0,031* W/mK, b=30mm; Līmjava; Vertikālā hidroizolācija; Grunts; Esoša dz-betona starpsiena, b=160mm; Grunts; Vertikālā hidroizolācija; Līmjava; Siltinājums -putupolistirola plāksne λ=0,031 W/mK b=30mm Apmetuma sistēma virs siltinājuma (AS-1) | m² | 50.3 |  |  | 0 |  |  | 0 | 0 | 0 | 0 | 0 | 0
11 | S4 | Apmetuma sistēma virs siltinājuma, b=7mm (AS-1 vai AS-2) (lodžiju paneļu galiem- skārda iesegums); Siltinājums - poliuretāna materiāls (λ=0,031W/mK), b=50mm; Līmjava; Gruntējums; Esoša betona bloka siena/pamatu panelis, b=160/250*mm | m² | 29 |  |  | 0 |  |  | 0 | 0 | 0 | 0 | 0 | 0
12 | S5 | Apmetuma sistēma virs siltinājuma (AS-2), b= 7mm; Grunts; Siltinājums - akmensvate λ=0,036W/m²K, b=100mm; Līmjava; Grunts; Esošā siena - vieglbetona panelis, b=250/410mm | m² | 73.5 |  |  | 0 |  |  | 0 | 0 | 0 | 0 | 0 | 0
13 | S8 | Apmetuma sistēma virs siltinājuma (AS-1), b=7mm; Grunts; Putupolistirola plāksne, λ=0,034W/m²K), λ=0,034W/m²K b=50mm ; Līmjava; Vertikālā hidroizolācija; Grunts; Esošā betona bloku siena, b=250mm | m² | 514.525 |  |  | 0 |  |  | 0 | 0 | 0 | 0 | 0 | 0
14 | S10 | Apmetums un ūdensemulsijas krāsa; Gruntējums; Līmjava; Siltinājums - putupolistirols λ=0,034 W/mK, b=30mm; Līmjava; Gruntējums; Esoša betona paneļu siena | m² | 7.8 |  |  | 0 |  |  | 0 | 0 | 0 | 0 | 0 | 0
15 | P4 | Atjaunotā betona kārta, b=40mm; Esošais dz-betona pārsegums, b=220mm; Līmjava; Siltinājums akmens vate λ=0,036W/mK, b=150mm; Līmjava uz stiklšķiedras sieta, b=10mm; Ārējā apdare (krāsots struktūrapmetums ) | m² | 85.151 |  |  | 0 |  |  | 0 | 0 | 0 | 0 | 0 | 0
16 | līg.c. | Dībeli virsmas klasifikācija ETA A,B,C,D,E, galvas Ø60, nagla tērauda Ø8-10, Punkta siltumatdeves koeficients 0,002 W/K, min iestrādes dziļums >35mm, sekojošā garumā: |  |  |  |  | 0 |  |  | 0 | 0 | 0 | 0 | 0 | 0
|  | *215mm | gab | 17043 |  |  | 0 |  |  | 0 | 0 | 0 | 0 | 0 | 0
|  | *dībeļota tiek virszemes daļa 175mm | gab | 1722 |  |  | 0 |  |  | 0 | 0 | 0 | 0 | 0 | 0
17 | līg.c. | 1. meh. klases apmetuma izveidošana: 2 kārtas armējošās javas un armējošā stikla šķiedras sieta uzklāšana, zemapmetuma grunts uzklāšana, dekoratīvā gatavā silikona apmetuma ar tonējumu uznešana. Siltinājuma mezgli S2 (virszemes daļa), S3 (virszemes daļa), S4 | m² | 162.582 |  |  | 0 |  |  | 0 | 0 | 0 | 0 | 0 | 0
|  | *Līmjava | kg | 1625.82 |  |  | 0 |  |  | 0 | 0 | 0 | 0 | 0 | 0
|  | *Siets stikla šķiedra | m² | 357.69 |  |  | 0 |  |  | 0 | 0 | 0 | 0 | 0 | 0
|  | *Grunts | kg | 48.78 |  |  | 0 |  |  | 0 | 0 | 0 | 0 | 0 | 0
|  | *Silikona homogēnais apmetums, 1,5mm graudu lielums | kg | 601.56 |  |  | 0 |  |  | 0 | 0 | 0 | 0 | 0 | 0
|  | *Paligmateriāli | komp | 15 |  |  | 0 |  |  | 0 | 0 | 0 | 0 | 0 | 0
18 | līg.c. | 2. meh. klases apmetuma izveidošana: 1 kārta armējošās javas un armējošā stikla šķiedras sieta uzklāšana, zemapmetuma grunts uzklāšana, dekoratīvā gatavā silikona apmetuma ar tonējumu uznešana. Siltinājuma mezgli : S1, S2, S5, S8, S10, P4 un lodžiju margu paneļi | m² | 3411.3975 |  |  | 0 |  |  | 0 | 0 | 0 | 0 | 0 | 0
|  | Līmjava | kg | 17057.01 |  |  | 0 |  |  | 0 | 0 | 0 | 0 | 0 | 0
|  | Siets stikla šķiedra | m² | 3752.55 |  |  | 0 |  |  | 0 | 0 | 0 | 0 | 0 | 0
|  | Grunts | kg | 1023.43 |  |  | 0 |  |  | 0 | 0 | 0 | 0 | 0 | 0
|  | Silikona homogēnais apmetums, 1,5mm graudu lielums | kg | 12622.19 |  |  | 0 |  |  | 0 | 0 | 0 | 0 | 0 | 0
|  | Paligmateriāli | komp | 308 |  |  | 0 |  |  | 0 | 0 | 0 | 0 | 0 | 0
19 | līg.c. | Durvju un logu aiļu apdare ar akmensvates plātnēm b=30mm,platums~ 0,25m* | m² | 273.056 |  |  | 0 |  |  | 0 | 0 | 0 | 0 | 0 | 0
|  | Grunts | kg | 81.9168 |  |  | 0 |  |  | 0 | 0 | 0 | 0 | 0 | 0
|  | Siltumizolācija sienām | m² | 286.7088 |  |  | 0 |  |  | 0 | 0 | 0 | 0 | 0 | 0
|  | Līmjava | kg | 1365.28 |  |  | 0 |  |  | 0 | 0 | 0 | 0 | 0 | 0
|  | Dībeli virsmas klasifikācija ETA A,B,C,D,E, galvas Ø60, nagla tērauda Ø8-10, Punkta siltumatdeves koeficients 0,002 W/K, min iestrādes dziļums >25mm, 75mm | gab | 1638.336 |  |  | 0 |  |  | 0 | 0 | 0 | 0 | 0 | 0
|  | Līmjava | kg | 1365.28 |  |  | 0 |  |  | 0 | 0 | 0 | 0 | 0 | 0
|  | Siets stikla šķiedra | m2 | 600.7232 |  |  | 0 |  |  | 0 | 0 | 0 | 0 | 0 | 0
20 | līg.c. | Logu un durvju aiļu ārējo stūru armēšana ar sietu papildus sietu 0,5×0,3m platumā no ailes un ailē stiepes izturība >200N/5cm, Struktūras stabilitāte >22%, Atbilst REACH , sieta acojuma lielums 4×4mm. | m2 | 110.4 |  |  | 0 |  |  | 0 | 0 | 0 | 0 | 0 | 0
|  | *Līmjava | kg | 552 |  |  | 0 |  |  | 0 | 0 | 0 | 0 | 0 | 0
|  | *Siets stikla šķiedra | m2 | 122 |  |  | 0 |  |  | 0 | 0 | 0 | 0 | 0 | 0
21 | līg.c. | Blīvējošās lentas montēšana ap logu ailām u.c. vietām. | m | 1070.624 |  |  | 0 |  |  | 0 | 0 | 0 | 0 | 0 | 0
22 | līg.c. | Stūra profils | m | 502.08 |  |  | 0 |  |  | 0 | 0 | 0 | 0 | 0 | 0
23 | līg.c. | Pielaiduma profils | m | 825.432 |  |  | 0 |  |  | 0 | 0 | 0 | 0 | 0 | 0
24 | līg.c. | Stūra lāsenis | m | 288.34 |  |  | 0 |  |  | 0 | 0 | 0 | 0 | 0 | 0
25 | līg.c. | Palodzes montāžas profils | m | 291.222 |  |  | 0 |  |  | 0 | 0 | 0 | 0 | 0 | 0
26 | līg.c. | Cokola profils | m | 171.6 |  |  | 0 |  |  | 0 | 0 | 0 | 0 | 0 | 0
27 | līg.c. | Iekšējo stūru armējums visā ēkas augstumā | m | 420 |  |  | 0 |  |  | 0 | 0 | 0 | 0 | 0 | 0
28 | līg.c. | Stūra profils ar armējumu visā augstumā visos ārējos ēkas stūros | m | 538.7 |  |  | 0 |  |  | 0 | 0 | 0 | 0 | 0 | 0
29 | līg.c. | Lodžiju margas plātnes papildus gruntēšana | m² | 502.7 |  |  | 0 |  |  | 0 | 0 | 0 | 0 | 0 | 0
|  | * dziļumgrunts | litri | 201.08 |  |  | 0 |  |  | 0 | 0 | 0 | 0 | 0 | 0
Tiešās izmaksas kopā, t. sk. darba devēja sociālais nodoklis 24.09% | [10 empty] | 0 | 0 | 0 | 0 | 0
Sastādīja |  | 0
(paraksts un tā atšifrējums, datums)
Tāme sastādīta 20__. gada __. _________
Pārbaudīja |  | 0
(paraksts un tā atšifrējums, datums)
Sertifikāta Nr |  | 0
Piezīme:
• Siltināšanas un apmešanas darbi veicami saskaņā ar ETAG 004 „Eiropas tehniskā apstiprinājuma pamatnostādne ārējās siltumizolācijas sistēmām un apmetumam”
• Visiem būvmateriāliem jābūt marķētiem ar CE zīmi.
Note on D5: ALTUM Kompetentces centrs: Excel šūnu krāsas: Zaļa- aizpildāmas šūnas Dzeltena- šūnas automātiski aizpildās Liekos excel sheet, darba grāmatas izdzēst Liekās excel rindas izdzēst Uzsākt pirmo ierakstu rindā 14 Ar detalizēta informācija, par tāmju aizpildīšanu var iepazīties altum.lv ALTUM Forma 2 sistēma atpazīst un darbojas tikai ar altum.lv publicētajām tāmju sagatavēm. Tel. 67774064

## 2a
|  | Lokālā tāme Nr. | 2
Logu nomaiņa, tsk. Lodžijas
(darba veids vai konstruktīvā elementa nosaukums)
Attiecināmās izmaksas
|  | Būves nosaukums: | Daudzdzīvokļu dzīvojamā ēka
|  | Objekta nosaukums: | Daudzdzīvokļu dzīvojamās ēkas energoefektivitātes paaugstināšanas pasākumi
|  | Objekta adrese: | Krūmu iela 38, Liepāja
|  | Pasūtījuma Nr. | EA-29-17/WOOS
Tāme sastādīta 20__. gada tirgus cenās, pamatojoties uz AR un BK daļas rasējumiem | [8 empty] | Tāmes izmaksas EUR |  |  |  | 0
Tāme sastādīta 20__. gada __. _________
Nr.p.k. | Kods | Darba nosaukums | Mērvienība | Daudzums | Vienības izmaksas | [5 empty] | Kopā uz visu apjomu
[5 empty] | Laika norma (c/h) | Darba samaksas likme (EUR/h) | Darba alga (EUR) | Būvizstrādājumi (EUR) | Mehānismi (EUR) | Kopā (EUR) | Laika norma (c/h) | Darba alga (EUR) | Būvizstrādājumi (EUR) | Mehānismi (EUR) | Kopā (EUR)
1 | līg.c. | Esošo skārda āra palodžu demontāža, b=0,25 | m | 291.222 |  |  | 0 |  |  | 0 | 0 | 0 | 0 | 0 | 0
2 | līg.c. | Lodžiju stiklojumu demontāža | m² | 399.84 |  |  | 0 |  |  | 0 | 0 | 0 | 0 | 0 | 0
|  | *demontējams un utilizējams garo lodžiju stiklojums | m² | 131.04 |  |  | 0 |  |  | 0 | 0 | 0 | 0 | 0 | 0
|  | *demontējams un atliekams atpakaļ garo lodžiju stiklojums | m² | 168.48 |  |  | 0 |  |  | 0 | 0 | 0 | 0 | 0 | 0
|  | *demontējams un utilizējams īso lodžiju stiklojums | m² | 36.48 |  |  | 0 |  |  | 0 | 0 | 0 | 0 | 0 | 0
|  | *demontējams un atliekams atpakaļ īso lodžiju stiklojums | m² | 63.84 |  |  | 0 |  |  | 0 | 0 | 0 | 0 | 0 | 0
3 | līg.c. | Alumīnija konstrukcijas ārdurvis ar siltinājumu, rokturi, eņģēm, ar pašaizvēršanās mehānismu, speciālām blīvgumijām un piedurlīstēm, vienpuktu slēdzeni un mehānisko koda atslēgu, ar stiklojumu 0,8x0,2. Siltuma caurlaidības koef. Uw: 1,6w/m²xK tonis: skat krāsu pasē. Marka D1*; 1000×2200(h)mm | gb | 1 |  |  | 0 |  |  | 0 | 0 | 0 | 0 | 0 | 0
4 | līg.c. | Alumīnija konstrukcijas pusotrviru ārdurvis ar siltinājumu, rokturi, eņģēm, ar pašaizvēršanās mehānismu, speciālām blīvgumijām un piedurlīstēm, vienpuktu slēdzeni un mehānisko koda atslēgu, ar stiklojumu 0,8x0,2, neveramu pildiņu Siltuma caurlaidības koef. Uw: 1,6w/m²xK, tonis: skat krāsu pasē. Marka D1; 1500×2120(h)mm | gb | 4 |  |  | 0 |  |  | 0 | 0 | 0 | 0 | 0 | 0
5 | līg.c. | Projektētas cinkotas tērauda (ar karsto cinkošanu) ārdurvis ar siltinājumu, rokturi, vēdināšanas žalūziju durvju augšējā daļā, eņģēm, ar speciālām blīvgumijām un piedurlīstēm. Tonis: skatīt krāsu pasē. Marka D2; 1220×2000(h)mm | gb | 1 |  |  | 0 |  |  | 0 | 0 | 0 | 0 | 0 | 0
6 | līg.c. | Ieejas mezglā, ass "3" PVC durvis, krāsa - balta; Dziļums: 70 mm (pēc izvēles 80 mm rāmja konstrukcija) / centra zīmogs. Siltuma caurlaidības koef.: Uf 1,1 W / m² K, Uw 1,1 W / m² K. Marka: D3; 770×2300(h)mm | gb | 1 |  |  | 0 |  |  | 0 | 0 | 0 | 0 | 0 | 0
7 | līg.c. | Pagraba durvis starp asīm "3-4" Projektētas cinkotas tērauda (ar karsto cinkošanu) ārdurvis ar siltinājumu, rokturi, vēdināšanas žalūziju durvju augšējā daļā, eņģēm, ar speciālām blīvgumijām un piedurlīstēm. Tonis: skatīt krāsu pasē. Marka: D4; 900×1840(h)mm | gb | 1 |  |  | 0 |  |  | 0 | 0 | 0 | 0 | 0 | 0
8 | līg.c. | Pagraba durvis starp asīm "7-8", "8-9", "J-K", "M-N". Cinkotas krāsotas metāla durvis ar ugunsizturību EI30, automātisko pašaizvēršanās mehānismu. Ugunsdrošo durvju vienpunkta slēdzene un viras izgatavo no materiāla, kas nodrošina ugunsizturīgām konstrukcijām izvirzīto prasību minimālāko pakāpi. Nepieciešamo hermētiskumu nodrošina speciālas ugunsizturīgas blīvgumijas, kas izvietotas pa durvju kārbas perimetru. Rāmja siltumcaurlaidības koef.:1.6w/m²*K. Marka: D5; 900×1840(h)mm | gb | 4 |  |  | 0 |  |  | 0 | 0 | 0 | 0 | 0 | 0
9 | līg.c. | Durvis atkritumu telpai. Cinkotas krāsotas metāla durvis ar ugunsizturību EI30, automātisko pašaizvēršanās mehānismu. Ugunsdrošo durvju vienpunkta slēdzene un viras izgatavo no materiāla, kas nodrošina ugunsizturīgām konstrukcijām izvirzīto prasību minimālāko pakāpi. Nepieciešamo hermētiskumu nodrošina speciālas ugunsizturīgas blīvgumijas, kas izvietotas pa durvju kārbas perimetru. Rāmja siltumcaurlaidības koef.:1.6w/m²*K. Marka: D6; 900×2000(h)mm | gb | 4 |  |  | 0 |  |  | 0 | 0 | 0 | 0 | 0 | 0
10 | līg.c. | Durvis bēniņiem. Cinkotas krāsotas metāla durvis ar ugunsizturību EI30, automātisko pašaizvēršanās mehānismu. Ugunsdrošo durvju vienpunkta slēdzene un viras izgatavo no materiāla, kas nodrošina ugunsizturīgām konstrukcijām izvirzīto prasību minimālāko pakāpi. Nepieciešamo hermētiskumu nodrošina speciālas ugunsizturīgas blīvgumijas, kas izvietotas pa durvju kārbas perimetru. Rāmja siltumcaurlaidības koef.:1.6w/m²*K. Marka: D7; 900×1800(h)mm | gb | 4 |  |  | 0 |  |  | 0 | 0 | 0 | 0 | 0 | 0
10 | līg.c. | Durvju montāžas palīgmateriāli uz apjomu | m² | 41.091 |  |  | 0 |  |  | 0 | 0 | 0 | 0 | 0 | 0
|  | montāžas skavas | gb | 107 |  |  | 0 |  |  | 0 | 0 | 0 | 0 | 0 | 0
|  | dibeļi | gb | 83 |  |  | 0 |  |  | 0 | 0 | 0 | 0 | 0 | 0
|  | montāžas putas | l | 17 |  |  | 0 |  |  | 0 | 0 | 0 | 0 | 0 | 0
|  | skrūves | gb | 103 |  |  | 0 |  |  | 0 | 0 | 0 | 0 | 0 | 0
|  | silikona hermētiķis | l | 10.28 |  |  | 0 |  |  | 0 | 0 | 0 | 0 | 0 | 0
|  | Logi aiz lodžiju aizstiklojuma projekta dokumentācijā netiek skarti (pēc ēkas iedzīvotāju vēlmēm) |  |  |  |  | 0 |  |  | 0 | 0 | 0 | 0 | 0 | 0
|  | PVC loga bloks ar stikla paketi krāsa - balta; Stikla paketes 3k4+4OTS3+Argons termix; Rāmis Dziļums: 80 mm; Siltuma caurlaidības koef.: kopējais Uw=<1,1 W / m² K. Logu vēja noturības klase- ne zemāka par C2 (pēc LVS EN 12210); Logu gaisa curlaidības klase - ne zemāka par 3 (pēc LVS EN 12207) ūdensnecaurlaidības kalse - 8A (pēc LVS EN 12208) |  |  |  |  | 0 |  |  | 0 | 0 | 0 | 0 | 0 | 0
11 | līg.c. | PVC logu montāža L1.1 (b×h=1,40 ×1,43m) | gb | 6 |  |  | 0 |  |  | 0 | 0 | 0 | 0 | 0 | 0
12 | līg.c. | PVC logu montāža L2.1 (b×h=1,1 ×1,43m) | gb | 7 |  |  | 0 |  |  | 0 | 0 | 0 | 0 | 0 | 0
13 | līg.c. | PVC logu montāža L3.1 (b×h=2,37 ×1,43m) | gb | 7 |  |  | 0 |  |  | 0 | 0 | 0 | 0 | 0 | 0
14 | līg.c. | PVC logu montāža L3.2 (b×h=2,37×1,43m) | gb | 5 |  |  | 0 |  |  | 0 | 0 | 0 | 0 | 0 | 0
15 | līg.c. | PVC logu montāža L4.1 (b×h=2,88 ×0,75 m) | gb | 4 |  |  | 0 |  |  | 0 | 0 | 0 | 0 | 0 | 0
16 | līg.c. | PVC logu montāža L4.2 (b×h=3,04 ×0,75 m) | gb | 1 |  |  | 0 |  |  | 0 | 0 | 0 | 0 | 0 | 0
17 | līg.c. | PVC logu montāža L6 (b×h=1,138 ×0,6 m) | gb | 4 |  |  | 0 |  |  | 0 | 0 | 0 | 0 | 0 | 0
18 | līg.c. | Logs L5, PVC rāmis ar stikla paketi; rāmja krāsa - balta; daļa - metāla žalūzija - regulējama, verama | gb | 9 |  |  | 0 |  |  | 0 | 0 | 0 | 0 | 0 | 0
19 | līg.c. | Logu montāžas palīgmateriāli uz apjomu | m² | 82.0009 |  |  | 0 |  |  | 0 | 0 | 0 | 0 | 0 | 0
|  | montāžas skavas | gb | 214 |  |  | 0 |  |  | 0 | 0 | 0 | 0 | 0 | 0
|  | dibeļi | gb | 165 |  |  | 0 |  |  | 0 | 0 | 0 | 0 | 0 | 0
|  | montāžas putas | l | 33 |  |  | 0 |  |  | 0 | 0 | 0 | 0 | 0 | 0
|  | skrūves | gb | 206 |  |  | 0 |  |  | 0 | 0 | 0 | 0 | 0 | 0
|  | silikona hermētiķis | l | 20.51 |  |  | 0 |  |  | 0 | 0 | 0 | 0 | 0 | 0
20 | līg.c. | Esošo koka logu, tsk. ārdurvju demontāža | m² | 123.092 |  |  | 0 |  |  | 0 | 0 | 0 | 0 | 0 | 0
21 | līg.c. | Hidroizolācijas lentas montēšana logos un durvīs | m | 1092.54 |  |  | 0 |  |  | 0 | 0 | 0 | 0 | 0 | 0
22 | līg.c. | Difūzujas lentas montēšana nomaināmajos logos un durvīs | m | 315.24 |  |  | 0 |  |  | 0 | 0 | 0 | 0 | 0 | 0
23 | līg.c. | Jaunu krāsotu ārējo skārda palodžu montāža visiem logiem, b=0,35m*, +pārkares lāsenis 30mm | m | 305.7831 |  |  | 0 |  |  | 0 | 0 | 0 | 0 | 0 | 0
24 | līg.c. | Jaunu iekštelpu MDF palodžu montēšana, b=300mm. | m | 74.002 |  |  | 0 |  |  | 0 | 0 | 0 | 0 | 0 | 0
25 | līg.c. | Apmetuma atjaunošana pēc logu un durvju nomaiņas telpu iekšpusē, remonts ap logu ailu. | m² | 126.0154 |  |  | 0 |  |  | 0 | 0 | 0 | 0 | 0 | 0
|  | stūra profils | m | 37.81 |  |  | 0 |  |  | 0 | 0 | 0 | 0 | 0 | 0
|  | mitrumizturīgā ģipškartona plātne | m² | 151.22 |  |  | 0 |  |  | 0 | 0 | 0 | 0 | 0 | 0
|  | akmens vate 20mm | m² | 151.22 |  |  | 0 |  |  | 0 | 0 | 0 | 0 | 0 | 0
|  | Līmjava | kg | 466.26 |  |  | 0 |  |  | 0 | 0 | 0 | 0 | 0 | 0
|  | špaktele | kg | 100.82 |  |  | 0 |  |  | 0 | 0 | 0 | 0 | 0 | 0
|  | Krāsa | kg | 50.41 |  |  | 0 |  |  | 0 | 0 | 0 | 0 | 0 | 0
|  | Līmlente | gb | 7 |  |  | 0 |  |  | 0 | 0 | 0 | 0 | 0 | 0
26 | līg.c. | Palodzes sāna pieslēguma profils | gb | 378 |  |  | 0 |  |  | 0 | 0 | 0 | 0 | 0 | 0
27 | līg.c. | Logu vārstu montēšana esošos un jaunajos veramajos PVC logu rāmjos (dzīvojamās telpās) un lodžijās l=400*mm. 83gab paredzēti dzīvojamo telpu logos aiz lodžiju stiklojuma; 4gb- 1.stāva palīgtelpu logos(virs pagraba ieejas, aiz projektētās zienas); 39gb - logos L1.1; 10gb - dzīvojamo telpu logos L2.1; 19gb - logos L3.1; 14gb - logos L3.2; 78gb - lodžiju stiklojumu ST1 veramās daļās; 21gb - lodžiju stiklojuma ST2 veramā daļā; 12gb - lodžiju stiklojumu ST3 veramā daļā; 8gb - lodžiju stiklojuma ST4 veramās daļās | kpl. | 205 |  |  | 0 |  |  | 0 | 0 | 0 | 0 | 0 | 0
28 | līg.c. | Būvgružu savākšana un aizvešana | m³ | 13.8875 |  |  | 0 |  |  | 0 | 0 | 0 | 0 | 0 | 0
|  | Gružu konteiners | gb | 2 |  |  | 0 |  |  | 0 | 0 | 0 | 0 | 0 | 0
29 | līg.c. | Ventilācijas atvērumu uzveidošana virtuves telpās ventilācijas vārstu (skat AR-7) "R1" un "R5" montēšanai | gb | 77 |  |  | 0 |  |  | 0 | 0 | 0 | 0 | 0 | 0
30 | līg.c. | Esoši atvērumi. Vēdināšanas restes, cinkotas žalūzijas R2, 540×240mm | gb | 10 |  |  | 0 |  |  | 0 | 0 | 0 | 0 | 0 | 0
31 | līg.c. | Esoši atvērumi. Vēdināšanas restes, cinkotas žalūzijas R3, 280×280mm | gb | 16 |  |  | 0 |  |  | 0 | 0 | 0 | 0 | 0 | 0
32 | līg.c. | Jāveido jauni 6 atvērumi 200×200mm. Vēdināšanas restes, cinkotas žalūzijas R4, 250×250mm | gb | 64 |  |  | 0 |  |  | 0 | 0 | 0 | 0 | 0 | 0
33 | līg.c. | Lodžiju PVC stiklojums ST1, 6-daļīgs, 1480×6240*, ar divām veramām daļām | gb | 23 |  |  | 0 |  |  | 0 | 0 | 0 | 0 | 0 | 0
34 | līg.c. | Lodžiju PVC stiklojums ST4, 6-daļīgs, 1480×6080*, ar divām veramām daļām | gb | 2 |  |  | 0 |  |  | 0 | 0 | 0 | 0 | 0 | 0
35 | līg.c. | Lodžiju PVC stiklojums ST2, 3-daļīgs, 1480×2880*, ar vienu veramu daļu | gb | 11 |  |  | 0 |  |  | 0 | 0 | 0 | 0 | 0 | 0
36 | līg.c. | Lodžiju PVC stiklojums ST3, 3-daļīgs, 1480×3040*, ar vienu veramu daļu | gb | 8 |  |  | 0 |  |  | 0 | 0 | 0 | 0 | 0 | 0
37 | līg.c. | Lodžiju iestiklojumu montāžas palīgmateriāli uz apjomu (ieskaitot esošo pvc lodžiju iestikloju atlikšanu atpakaļ) | m² | 539.66 |  |  | 0 |  |  | 0 | 0 | 0 | 0 | 0 | 0
|  | montāžas skavas | gb | 1404 |  |  | 0 |  |  | 0 | 0 | 0 | 0 | 0 | 0
|  | dibeļi | gb | 1080 |  |  | 0 |  |  | 0 | 0 | 0 | 0 | 0 | 0
|  | montāžas putas | l | 216 |  |  | 0 |  |  | 0 | 0 | 0 | 0 | 0 | 0
|  | skrūves | gb | 1350 |  |  | 0 |  |  | 0 | 0 | 0 | 0 | 0 | 0
|  | silikona hermētiķis | l | 134.92 |  |  | 0 |  |  | 0 | 0 | 0 | 0 | 0 | 0
38 | līg.c. | Uz logu stiklojuma liekamas šproses, L=1430mm | gb | 14 |  |  | 0 |  |  | 0 | 0 | 0 | 0 | 0 | 0
39 | līg.c. | Līmējamas uzlikas koridora logu sānos, katram logam 2gb, vienas uzlikas garums 1430mm | gb | 8 |  |  | 0 |  |  | 0 | 0 | 0 | 0 | 0 | 0
Tiešās izmaksas kopā, t. sk. darba devēja sociālais nodoklis 24.09% | [10 empty] | 0 | 0 | 0 | 0 | 0
Sastādīja |  | 0
(paraksts un tā atšifrējums, datums)
Tāme sastādīta 20__. gada __. _________
Pārbaudīja |  | 0
(paraksts un tā atšifrējums, datums)
Sertifikāta Nr |  | 0
Piezīme:
• Siltināšanas un apmešanas darbi veicami saskaņā ar ETAG 004 „Eiropas tehniskā apstiprinājuma pamatnostādne ārējās siltumizolācijas sistēmām un apmetumam”
• Visiem būvmateriāliem jābūt marķētiem ar CE zīmi.

## 3a
|  | Lokālā tāme Nr. | 3
Cokola siltināšanas darbi
(darba veids vai konstruktīvā elementa nosaukums)
Attiecināmās izmaksas
|  | Būves nosaukums: | Daudzdzīvokļu dzīvojamā ēka
|  | Objekta nosaukums: | Daudzdzīvokļu dzīvojamās ēkas energoefektivitātes paaugstināšanas pasākumi
|  | Objekta adrese: | Krūmu iela 38, Liepāja
|  | Pasūtījuma Nr. | EA-29-17/WOOS
Tāme sastādīta 20__. gada tirgus cenās, pamatojoties uz AR un BK daļas rasējumiem | [8 empty] | Tāmes izmaksas EUR |  |  |  | 0
Tāme sastādīta 20__. gada __. _________
Nr.p.k. | Kods | Darba nosaukums | Mērvienība | Daudzums | Vienības izmaksas | [5 empty] | Kopā uz visu apjomu
[5 empty] | Laika norma (c/h) | Darba samaksas likme (EUR/h) | Darba alga (EUR) | Būvizstrādājumi (EUR) | Mehānismi (EUR) | Kopā (EUR) | Laika norma (c/h) | Darba alga (EUR) | Būvizstrādājumi (EUR) | Mehānismi (EUR) | Kopā (EUR)
1 | līg.c. | Betona apmales demontāža | m² | 16.24 |  |  | 0 |  |  | 0 | 0 | 0 | 0 | 0 | 0
2 | līg.c. | Cokola apmetuma nokalšana | m² | 164 |  |  | 0 |  |  | 0 | 0 | 0 | 0 | 0 | 0
3 | līg.c. | Grunts rakšanas darbi 1,2m dziļumā,1000 mm platumā | m³ | 276.72 |  |  | 0 |  |  | 0 | 0 | 0 | 0 | 0 | 0
4 | līg.c. | Cokola sienas sagatavošana siltināšanai - virsmu notīrīšana un gruntēšana, | m² | 418.738 |  |  | 0 |  |  | 0 | 0 | 0 | 0 | 0 | 0
|  | *Grunts | kg | 125.6214 |  |  | 0 |  |  | 0 | 0 | 0 | 0 | 0 | 0
5 | līg.c. | Jaunas šķidrās hidroizolācijas uzklāšana visā siltinājuma augstumā | m² | 418.738 |  |  | 0 |  |  | 0 | 0 | 0 | 0 | 0 | 0
|  | *hidroizolācija | kg | 1256.214 |  |  | 0 |  |  | 0 | 0 | 0 | 0 | 0 | 0
6 | līg.c. | Atrakto vietu aizbēršana ar minerālgrunti | m³ | 219.07 |  |  | 0 |  |  | 0 | 0 | 0 | 0 | 0 | 0
|  | Cokola siltināšana |  |  |  |  | 0 |  |  | 0 | 0 | 0 | 0 | 0 | 0
7 | S2 | Apmetuma sistēma virs siltinājuma (AS-1), b=7mm; Grunts; putupolistirola plāksne; λ=0,031 W/mK, b=100mm, Līmjava; Vertikālā hidroizolācija; Grunts; Esošā siena -ribotais panelis, b=350mm | m² | 373 |  |  | 0 |  |  | 0 | 0 | 0 | 0 | 0 | 0
|  | *Siltumizolācija | m² | 391.65 |  |  | 0 |  |  | 0 | 0 | 0 | 0 | 0 | 0
|  | *Līmjava | kg | 2741.55 |  |  | 0 |  |  | 0 | 0 | 0 | 0 | 0 | 0
8 | līg.c. | Jauna monolītā betona lietus ūdens novadīšanas apmale | m² | 77 |  |  | 0 |  |  | 0 | 0 | 0 | 0 | 0 | 0
|  | Monolītais betons B15; Veidot deformācijas šuvi ik pēc 2.0 m, b=100mm | m³ | 8.47 |  |  | 0 |  |  | 0 | 0 | 0 | 0 | 0 | 0
|  | siets F50 klases ∅6; 100x100 stiegrojumu. | m² | 84.7 |  |  | 0 |  |  | 0 | 0 | 0 | 0 | 0 | 0
|  | Vidēji rupjas smilts sagatavošanas kārta, b=100mm | m³ | 8.47 |  |  | 0 |  |  | 0 | 0 | 0 | 0 | 0 | 0
|  | Šķembas (fr.40-70mm) kārtas ieklāšana 100mm | m³ | 8.47 |  |  | 0 |  |  | 0 | 0 | 0 | 0 | 0 | 0
9 | līg.c. | Oļu pabērums zem lodžijām | m² | 79.4 |  |  | 0 |  |  | 0 | 0 | 0 | 0 | 0 | 0
|  | *oļi | m³ | 7.94 |  |  | 0 |  |  | 0 | 0 | 0 | 0 | 0 | 0
|  | *šķembas fr.0-40mm biezums 150mm | m³ | 11.91 |  |  | 0 |  |  | 0 | 0 | 0 | 0 | 0 | 0
|  | *ģeotekstila plēves iesegums 3mm | m² | 83.37 |  |  | 0 |  |  | 0 | 0 | 0 | 0 | 0 | 0
10 | līg.c. | Bortakmens oļu pabērumam 80×200×1000 | m | 63 |  |  | 0 |  |  | 0 | 0 | 0 | 0 | 0 | 0
|  | *bortakmens 80×200×1000 | gb | 70 |  |  | 0 |  |  | 0 | 0 | 0 | 0 | 0 | 0
|  | *betons B7,5 | m³ | 3.15 |  |  | 0 |  |  | 0 | 0 | 0 | 0 | 0 | 0
11 | līg.c. | Gaismas akas cokola daļā demontāža (9 gb.): | gb | 9 |  |  | 0 |  |  | 0 | 0 | 0 | 0 | 0 | 0
|  | Pagraba logu ailas daļas aizmūrīšana, h=750*mm, b=250mm, 9gb | m³ | 1.7 |  |  | 0 |  |  | 0 | 0 | 0 | 0 | 0 | 0
|  | Java | m³ | 0.425 |  |  | 0 |  |  | 0 | 0 | 0 | 0 | 0 | 0
|  | Paligmateriāli | komp | 0.102 |  |  | 0 |  |  | 0 | 0 | 0 | 0 | 0 | 0
|  | ķieģeļi | gab | 510 |  |  | 0 |  |  | 0 | 0 | 0 | 0 | 0 | 0
12 | līg.c. | Pagraba logu šahtu aizbēršana ar minerālgrunti | m³ | 7.1 |  |  | 0 |  |  | 0 | 0 | 0 | 0 | 0 | 0
13 | līg.c. | Pagraba šahtu betona elementu demontāža | m³ | 2.4 |  |  | 0 |  |  | 0 | 0 | 0 | 0 | 0 | 0
Tiešās izmaksas kopā, t. sk. darba devēja sociālais nodoklis 24.09% | [10 empty] | 0 | 0 | 0 | 0 | 0
Sastādīja |  | 0
(paraksts un tā atšifrējums, datums)
Tāme sastādīta 20__. gada __. _________
Pārbaudīja |  | 0
(paraksts un tā atšifrējums, datums)
Sertifikāta Nr |  | 0
Piezīme:
• Siltināšanas un apmešanas darbi veicami saskaņā ar ETAG 004 „Eiropas tehniskā apstiprinājuma pamatnostādne ārējās siltumizolācijas sistēmām un apmetumam”
• Visiem būvmateriāliem jābūt marķētiem ar CE zīmi.
Note on D5: ALTUM Kompetentces centrs: Excel šūnu krāsas: Zaļa- aizpildāmas šūnas Dzeltena- šūnas automātiski aizpildās Liekos excel sheet, darba grāmatas izdzēst Liekās excel rindas izdzēst Uzsākt pirmo ierakstu rindā 14 Ar detalizēta informācija, par tāmju aizpildīšanu var iepazīties altum.lv ALTUM Forma 2 sistēma atpazīst un darbojas tikai ar altum.lv publicētajām tāmju sagatavēm. Tel. 67774064

## 4a
|  | Lokālā tāme Nr. | 4
Pagraba siltināšana
(darba veids vai konstruktīvā elementa nosaukums)
Attiecināmās izmaksas
|  | Būves nosaukums: | Daudzdzīvokļu dzīvojamā ēka
|  | Objekta nosaukums: | Daudzdzīvokļu dzīvojamās ēkas energoefektivitātes paaugstināšanas pasākumi
|  | Objekta adrese: | Krūmu iela 38, Liepāja
|  | Pasūtījuma Nr. | EA-29-17/WOOS
Tāme sastādīta 20__. gada tirgus cenās, pamatojoties uz AR un BK daļas rasējumiem | [8 empty] | Tāmes izmaksas EUR |  |  |  | 0
Tāme sastādīta 20__. gada __. _________
Nr.p.k. | Kods | Darba nosaukums | Mērvienība | Daudzums | Vienības izmaksas | [5 empty] | Kopā uz visu apjomu
[5 empty] | Laika norma (c/h) | Darba samaksas likme (EUR/h) | Darba alga (EUR) | Būvizstrādājumi (EUR) | Mehānismi (EUR) | Kopā (EUR) | Laika norma (c/h) | Darba alga (EUR) | Būvizstrādājumi (EUR) | Mehānismi (EUR) | Kopā (EUR)
1 | līg.c. | Dzelzsbetona pārsegumu notīrīšana, izlīdzināšana, sagatavošana siltināšanai | m² | 901.9 |  |  | 0 |  |  | 0 | 0 | 0 | 0 | 0 | 0
|  | Grunts | litri | 297.627 |  |  | 0 |  |  | 0 | 0 | 0 | 0 | 0 | 0
2 | līg.c. | Esošs grīdas sastāvs, b=80mm; Esošais dz-betona pārsegums, b=220mm (vertikālām plaknēm gaisa šķirkārta+120mm silikātķieģeļu mūris); Līmjava; Akmensvates lamele 0,037 W/m²K, b=150mm | m² | 901.9 |  |  | 0 |  |  | 0 | 0 | 0 | 0 | 0 | 0
|  | Siltumizolācija | m² | 946.995 |  |  | 0 |  |  | 0 | 0 | 0 | 0 | 0 | 0
|  | Līmjava | kg | 4509.5 |  |  | 0 |  |  | 0 | 0 | 0 | 0 | 0 | 0
Tiešās izmaksas kopā, t. sk. darba devēja sociālais nodoklis 24.09% | [10 empty] | 0 | 0 | 0 | 0 | 0
Sastādīja |  | 0
(paraksts un tā atšifrējums, datums)
Tāme sastādīta 20__. gada __. _________
Pārbaudīja |  | 0
(paraksts un tā atšifrējums, datums)
Sertifikāta Nr |  | 0
Piezīme:
• Siltināšanas un apmešanas darbi veicami saskaņā ar ETAG 004 „Eiropas tehniskā apstiprinājuma pamatnostādne ārējās siltumizolācijas sistēmām un apmetumam”
• Visiem būvmateriāliem jābūt marķētiem ar CE zīmi.
Note on D5: ALTUM Kompetentces centrs: Excel šūnu krāsas: Zaļa- aizpildāmas šūnas Dzeltena- šūnas automātiski aizpildās Liekos excel sheet, darba grāmatas izdzēst Liekās excel rindas izdzēst Uzsākt pirmo ierakstu rindā 14 Ar detalizēta informācija, par tāmju aizpildīšanu var iepazīties altum.lv ALTUM Forma 2 sistēma atpazīst un darbojas tikai ar altum.lv publicētajām tāmju sagatavēm. Tel. 67774064

## 5a
|  | Lokālā tāme Nr. | 5
Bēniņu siltināšanas darbi
(darba veids vai konstruktīvā elementa nosaukums)
Attiecināmās izmaksas
|  | Būves nosaukums: | Daudzdzīvokļu dzīvojamā ēka
|  | Objekta nosaukums: | Daudzdzīvokļu dzīvojamās ēkas energoefektivitātes paaugstināšanas pasākumi
|  | Objekta adrese: | Krūmu iela 38, Liepāja
|  | Pasūtījuma Nr. | EA-29-17/WOOS
Tāme sastādīta 20__. gada tirgus cenās, pamatojoties uz AR un BK daļas rasējumiem | [8 empty] | Tāmes izmaksas EUR |  |  |  | 0
Tāme sastādīta 20__. gada __. _________
Nr.p.k. | Kods | Darba nosaukums | Mērvienība | Daudzums | Vienības izmaksas | [5 empty] | Kopā uz visu apjomu
[5 empty] | Laika norma (c/h) | Darba samaksas likme (EUR/h) | Darba alga (EUR) | Būvizstrādājumi (EUR) | Mehānismi (EUR) | Kopā (EUR) | Laika norma (c/h) | Darba alga (EUR) | Būvizstrādājumi (EUR) | Mehānismi (EUR) | Kopā (EUR)
|  | Veicamie darbi bēniņu siltināšanai, vēdināšanas vadiem, atvērumu aizpildīšanai. |  |  |  |  | 0 |  |  | 0 | 0 | 0 | 0 | 0 | 0
1 | līg.c. | Gāzbetona bloku mūris, b=200; h=200, B=1m, bēniņu durvju ailas apakšā siltinājuma norobežošanai | m³ | 0.2 |  |  | 0 |  |  | 0 | 0 | 0 | 0 | 0 | 0
|  | Java M100 | m³ | 0.03 |  |  | 0 |  |  | 0 | 0 | 0 | 0 | 0 | 0
|  | Bloki | m³ | 0.19 |  |  | 0 |  |  | 0 | 0 | 0 | 0 | 0 | 0
|  | Paligmateriāli | kpl | 1 |  |  | 0 |  |  | 0 | 0 | 0 | 0 | 0 | 0
2 | līg.c. | Esošā pārseguma virsmas attīrīšana, gružu izvākšana, virsmas izlīdzināšana pēc vietas | m² | 923.2 |  |  | 0 |  |  | 0 | 0 | 0 | 0 | 0 | 0
3 | līg.c. | Tvaika plēves, b=0,2 mm, ieklāšana, ieskaitot k=1.15 | m² | 1119.18 |  |  | 0 |  |  | 0 | 0 | 0 | 0 | 0 | 0
4 | līg.c. | Beramās akmens vates ieklāšana, b=350 mm, pēc sablīvēšanās, l=0,041 W/mK | m³ | 340.62 |  |  | 0 |  |  | 0 | 0 | 0 | 0 | 0 | 0
5 | līg.c. | Dēļu laipu uzstādīšana: (elementi 900x1800 mm): | gb | 103 |  |  | 0 |  |  | 0 | 0 | 0 | 0 | 0 | 0
|  | * koka brusas ar prettrupes un pretuguns apstrādi 75×125(h)x1800 | m³ | 3.5 |  |  | 0 |  |  | 0 | 0 | 0 | 0 | 0 | 0
|  | * dēļi ar prettrupes un pretuguns apstrādi 130×25(h)x900 | m³ | 3 |  |  | 0 |  |  | 0 | 0 | 0 | 0 | 0 | 0
|  | * gāzbetona bloki | m³ | 7.4 |  |  | 0 |  |  | 0 | 0 | 0 | 0 | 0 | 0
|  | * gāzbetona bloku hidroizolācijas krāsojums 0,30x0,30 zem koka brusām | m² | 37.08 |  |  | 0 |  |  | 0 | 0 | 0 | 0 | 0 | 0
6 | līg.c. | Horizontālo vēdināšanas vadu remonts bēniņos: | kpl | 1 |  |  | 0 |  |  | 0 | 0 | 0 | 0 | 0 | 0
|  | * vieglbetona bloku mūris, b=120; h=400; kop.L=21 m | m³ | 1.008 |  |  | 0 |  |  | 0 | 0 | 0 | 0 | 0 | 0
|  | * ugunsdrošā ģipškartona plātņu, d=15, b=800*, piezāģēšana kanālu pārsegšanai | m² | 3 |  |  | 0 |  |  | 0 | 0 | 0 | 0 | 0 | 0
|  | * bojātu ķieģeļu mūra kanālu sieniņu remonts (precizēt pēc vietas) | m³ | 1 |  |  | 0 |  |  | 0 | 0 | 0 | 0 | 0 | 0
|  | * bojātu kanālu pārseguma plātņu nomaiņa (precizēt pēc vietas), pielietot ugunsdrošu ģiškartonu | m² | 15 |  |  | 0 |  |  | 0 | 0 | 0 | 0 | 0 | 0
|  | * esošo pārseguma plātņu remonts, nostiprināšana | m² | 31 |  |  | 0 |  |  | 0 | 0 | 0 | 0 | 0 | 0
7 | līg.c. | Bēniņos izvirzīto kāpņu telpu pārsegumu siltināšana pēc šķēluma P5 (skat.AR); 10 m² uz 1 kāpņu telpu, akmens vate, l=0,036 W/mK, b=350mm | m² | 50 |  |  | 0 |  |  | 0 | 0 | 0 | 0 | 0 | 0
8 | līg.c. | Bēniņos izvirzīto kāpņu telpu sienu siltināšana pēc šķēluma S9 (skat.AR); h=1,2*m; 16,7m² uz 1 k.telpu, akmens vate, l=0,036 W/mK, b=150 mm | m² | 83.5 |  |  | 0 |  |  | 0 | 0 | 0 | 0 | 0 | 0
9 | līg.c. | Azbestcementa (keramikas) vēdināšanas izvadu Ø500, h=0.9* m - 25 gb m; virsmas remonts, krāsošana | m² | 35.325 |  |  | 0 |  |  | 0 | 0 | 0 | 0 | 0 | 0
|  | Grunts | kg | 0.7065 |  |  | 0 |  |  | 0 | 0 | 0 | 0 | 0 | 0
|  | Emulsijas krāsa | kg | 10.5975 |  |  | 0 |  |  | 0 | 0 | 0 | 0 | 0 | 0
|  | Smilšpapīrs | m | 0.7065 |  |  | 0 |  |  | 0 | 0 | 0 | 0 | 0 | 0
10 | līg.c. | Skārda jumtiņu ierīkošana vēdināšanas izvadiem (Ø500 - 25 gb); skat.BK-5: | gb | 25 |  |  | 0 |  |  | 0 | 0 | 0 | 0 | 0 | 0
|  | * liektas metāla enkurdetaļas - 4x40, l=580; 4 gab uz izvadu; kopā 25x4=100 gab; kop.L=0.58x100=58 m | kg | 72.384 |  |  | 0 |  |  | 0 | 0 | 0 | 0 | 0 | 0
|  | * ķīļenkuri M10x60 detaļu nostiprināšanai pie izvadiem, 2 gab uz detaļu | gb | 200 |  |  | 0 |  |  | 0 | 0 | 0 | 0 | 0 | 0
|  | * metāla detaļa - 4x50 pa jumtiņa perimetru l=0.7 mx4 gb=2.8 m, kop.L=2.8 mx25gb=70 m | kg | 109.2 |  |  | 0 |  |  | 0 | 0 | 0 | 0 | 0 | 0
|  | * stīpveida metāla detaļa - 4x40 pa izvada perimetru; 2 gb ar l=0.9; kop.L=0.9x2x25gb=45 m | kg | 56.16 |  |  | 0 |  |  | 0 | 0 | 0 | 0 | 0 | 0
|  | * skrūvju komplekti stīpveida detaļu savilkšanai, 2 gab uz izvadu | gb | 50 |  |  | 0 |  |  | 0 | 0 | 0 | 0 | 0 | 0
|  | * šuvju hermetizēšana gar izvadiem un jumta virsmu, perim.1,57 m, 25 gab | m | 39.25 |  |  | 0 |  |  | 0 | 0 | 0 | 0 | 0 | 0
|  | * jumta skārds izvadu jumtiņu segumam; uz jumtiņu 0.75 m² | m² | 18.75 |  |  | 0 |  |  | 0 | 0 | 0 | 0 | 0 | 0
|  | * metāla detaļu pretkorozijas krāsošana | m² | 16.6 |  |  | 0 |  |  | 0 | 0 | 0 | 0 | 0 | 0
11 | līg.c. | Pārseguma atvērumu Ø500 (25 gb), jumtā Ø300 (5 gb) aizbetonēšana pēc atkritumu vadu demontāžas: | kpl | 1 |  |  | 0 |  |  | 0 | 0 | 0 | 0 | 0 | 0
|  | (Norādes par atvērumu aizpildīšanu skatīt lapā BK-7; apkures cauruļu izvietojums precizēsies pēc vietas) |  |  |  |  | 0 |  |  | 0 | 0 | 0 | 0 | 0 | 0
|  | * mitruma izturīgs saplāksnis Ø500, b=25 mm, sagatavots kā veidnis ar pagaidu atbalstu | gb | 25 |  |  | 0 |  |  | 0 | 0 | 0 | 0 | 0 | 0
|  | * mitruma izturīgs saplāksnis Ø300, b=25 mm, sagatavots kā veidnis ar pagaidu atbalstu | gb | 5 |  |  | 0 |  |  | 0 | 0 | 0 | 0 | 0 | 0
|  | * betons C27/30, plātnes biezums b=6 cm, kā arī dobumu aizpildīšanai bēniņu pārseguma panelī | m³ | 0.32 |  |  | 0 |  |  | 0 | 0 | 0 | 0 | 0 | 0
|  | * stiegru siets, Ø8 B500, 100x100 mm, sagatavots izmēram Ø300 | gb | 5 |  |  | 0 |  |  | 0 | 0 | 0 | 0 | 0 | 0
|  | * stiegru siets, Ø8 B500, 100x100 mm, sagatavots izmēram Ø500 | gb | 25 |  |  | 0 |  |  | 0 | 0 | 0 | 0 | 0 | 0
|  | * L 50x5 pa atvēruma perimetru, l=50cm, 6 gb uz atv., 6x30gb=180gb, kop.L=0.05x180=9 m | kg | 52.2 |  |  | 0 |  |  | 0 | 0 | 0 | 0 | 0 | 0
|  | * ķīļenkuri Ø10x80, 1 gab uz detaļu, 6 gb uz atvērumu (uz ēku 6x30gb) | gb | 180 |  |  | 0 |  |  | 0 | 0 | 0 | 0 | 0 | 0
|  | * metāla detaļu pretkorozijas krāsojums | m² | 1.8 |  |  | 0 |  |  | 0 | 0 | 0 | 0 | 0 | 0
|  | * CD profils, 60/80, dībeļots pie atvēruma sieniņas apakšējā daļā, l=1,57 m uz atvērumu (25 gb) | m | 39.25 |  |  | 0 |  |  | 0 | 0 | 0 | 0 | 0 | 0
|  | * atvēruma apšūšana ar pielāgotu, krāsotu ugunsdrošu ģipškartona plātni, b=15 mm, starpst.pārsegumi | m² | 5 |  |  | 0 |  |  | 0 | 0 | 0 | 0 | 0 | 0
12 | līg.c. | Atvērumu 200x200x250(b) izfrēzēšana bēniņu ārsienā gaisa apmaiņas nodrošināšanai, restes-skat.AR | gb | 64 |  |  | 0 |  |  | 0 | 0 | 0 | 0 | 0 | 0
13 | līg.c. | PVC vēdināšanas vadu 200x200x320* nostiprināšana atvērumos | gb | 64 |  |  | 0 |  |  | 0 | 0 | 0 | 0 | 0 | 0
14 | līg.c. | Dzīvokļu ārsienas un bēniņu ārsienas siltinājuma salaiduma izbūve (lapa BK-3): | m | 226.2 |  |  | 0 |  |  | 0 | 0 | 0 | 0 | 0 | 0
|  | * ārsienas siltinājuma, b=150, augšvirsmas slīpinājums (siltinājusm S1 - AR rasējumos) | m² | 33.93 |  |  | 0 |  |  | 0 | 0 | 0 | 0 | 0 | 0
|  | * liekta metāla enkurdetaļa -4x40, l=400, siltinājumu salaiduma vietā, s=700, 323 gb, kop.l=129 m | kg | 160.992 |  |  | 0 |  |  | 0 | 0 | 0 | 0 | 0 | 0
|  | * gropes, 10x10 mm, iefrēzēšana ārsienā skārda apšuvuma iestiprināšanai | m | 226.2 |  |  | 0 |  |  | 0 | 0 | 0 | 0 | 0 | 0
|  | * rūpnieciski krāsota skārda apšuvums, aplocīts ap enkurdetaļu, b=400, augšā hermetizēts sienas gropē | m² | 76.44 |  |  | 0 |  |  | 0 | 0 | 0 | 0 | 0 | 0
|  | * hermetizēta šuve gar skārda ieloci ārsienas gropē | m | 226.2 |  |  | 0 |  |  | 0 | 0 | 0 | 0 | 0 | 0
|  | * bēniņu ārsienas siltinājuma S8, b=50, apakšējais noslēgprofils (siltinājums S8 - AR rasējumos) | m | 226.2 |  |  | 0 |  |  | 0 | 0 | 0 | 0 | 0 | 0
|  | * hermetizējošs blīvējums bēniņu siltinājuma un skārda apšuvuma salaiduma vietā | m | 226.2 |  |  | 0 |  |  | 0 | 0 | 0 | 0 | 0 | 0
Tiešās izmaksas kopā, t. sk. darba devēja sociālais nodoklis 24.09% | [10 empty] | 0 | 0 | 0 | 0 | 0
Sastādīja |  | 0
(paraksts un tā atšifrējums, datums)
Tāme sastādīta 20__. gada __. _________
Pārbaudīja |  | 0
(paraksts un tā atšifrējums, datums)
Sertifikāta Nr |  | 0
Piezīme:
• Siltināšanas un apmešanas darbi veicami saskaņā ar ETAG 004 „Eiropas tehniskā apstiprinājuma pamatnostādne ārējās siltumizolācijas sistēmām un apmetumam”
• Visiem būvmateriāliem jābūt marķētiem ar CE zīmi.

## 6a
|  | Lokālā tāme Nr. | 6
Jumta elementu virsmas remonts. Lodžiju jumti
(darba veids vai konstruktīvā elementa nosaukums)
Attiecināmās izmaksas
|  | Būves nosaukums: | Daudzdzīvokļu dzīvojamā ēka
|  | Objekta nosaukums: | Daudzdzīvokļu dzīvojamās ēkas energoefektivitātes paaugstināšanas pasākumi
|  | Objekta adrese: | Krūmu iela 38, Liepāja
|  | Pasūtījuma Nr. | EA-29-17/WOOS
Tāme sastādīta 20__. gada tirgus cenās, pamatojoties uz AR un BK daļas rasējumiem | [8 empty] | Tāmes izmaksas EUR |  |  |  | 0
Tāme sastādīta 20__. gada __. _________
Nr.p.k. | Kods | Darba nosaukums | Mērvienība | Daudzums | Vienības izmaksas | [5 empty] | Kopā uz visu apjomu
[5 empty] | Laika norma (c/h) | Darba samaksas likme (EUR/h) | Darba alga (EUR) | Būvizstrādājumi (EUR) | Mehānismi (EUR) | Kopā (EUR) | Laika norma (c/h) | Darba alga (EUR) | Būvizstrādājumi (EUR) | Mehānismi (EUR) | Kopā (EUR)
|  | Veicamo darbu apjomi jumta elementu atjaunošanai (lapas BK-2, BK-3, BK-5) |  |  |  |  | 0 |  |  | 0 | 0 | 0 | 0 | 0 | 0
1 | līg.c. | Demontējami atkritumu vadi, azbestcementa vai keramikas Ø300, bēniņu un virsjumta zonā; H=3 m | gb | 5 |  |  | 0 |  |  | 0 | 0 | 0 | 0 | 0 | 0
2 | līg.c. | Demontējami atkritumu vadi, azbestcementa vai keramikas Ø500, 1.÷5.stāvā; H=13 m | gb | 5 |  |  | 0 |  |  | 0 | 0 | 0 | 0 | 0 | 0
3 | līg.c. | Demontējams neizmantots sakaru kabeļu metāla masts, āķis un satelīšķīvis (kopā 3 elementi) | gb | 3 |  |  | 0 |  |  | 0 | 0 | 0 | 0 | 0 | 0
4 | līg.c. | Dzelzsbetona jumtiņu noņemšana-atpakaļatlikšana uz šuvju un jumta virsmas remonta laiku .(~310 kg) | gb | 49 |  |  | 0 |  |  | 0 | 0 | 0 | 0 | 0 | 0
5 | līg.c. | Ruberoīda ielāpu noņemšana no jumta augšējās virsmas, precizēt pēc vietas | m² | 54 |  |  | 0 |  |  | 0 | 0 | 0 | 0 | 0 | 0
6 | līg.c. | Galasienu virsmas attīrīšana ar smilšpapīru jumta pusē (neliela platība, precizēt pēc vietas) | m² | 7 |  |  | 0 |  |  | 0 | 0 | 0 | 0 | 0 | 0
|  | Jumta augšējās virsmas atjaunošana: |  |  |  |  | 0 |  |  | 0 | 0 | 0 | 0 | 0 | 0
7 | līg.c. | Jumta paneļu, tekņu, jumtiņu, parapetu augšējās un redzamās sānu virsmas mehāniska attīrīšana ar smilšpapīru: jumta paneļi - 1017,5 m², teknes - 247,2 m², jumtiņi - 205,8 m², parapetu plātnes - 48 m² ; tai skaitā krāsotas jumta virsmas attīrīšana ~750 m² | m² | 1518.5 |  |  | 0 |  |  | 0 | 0 | 0 | 0 | 0 | 0
8 | līg.c. | Saduršuvju attīrīšana jumta augšējā virsmā starp visiem jumta elementiem no vecās javas, mastikas u.c, tai skaitā garenšuve fasādes pusē; iztīrīto šuvju aizpildīšana ar mastiku | m | 618 |  |  | 0 |  |  | 0 | 0 | 0 | 0 | 0 | 0
9 | līg.c. | Jumta augšējās virsmas plaisu iztīrīšana no nenoturīgām betona daļiņām (precizēt pēc attīrīšanas) un aizpildīt ar epoksīdsveķu mastiku (šķidru) | m | 222 |  |  | 0 |  |  | 0 | 0 | 0 | 0 | 0 | 0
10 | līg.c. | Caurumu, ~ Ø10* cm, plātnes b=100, aizpldīšana paneļu virsmā, betons C27/30-demontētu detaļu vietas | gb | 3 |  |  | 0 |  |  | 0 | 0 | 0 | 0 | 0 | 0
11 | līg.c. | Jumta virsmas mazgāšana ar ūdens strūklu zem spiediena | m² | 1518.5 |  |  | 0 |  |  | 0 | 0 | 0 | 0 | 0 | 0
12 | līg.c. | Atsegtā stiegrojuma attīrīšana līdz kl.Sa (min.St2), pārklāt ar suspens. augšējā virsmā, veicamo apjomu precizēt pēc virsmas attīrīšanas un nomazgāšanas (apjoms no apsekojuma datiem) | m² | 129.5 |  |  | 0 |  |  | 0 | 0 | 0 | 0 | 0 | 0
13 | līg.c. | Betona aizsargkārtas atjaunošana augšvirsmai ar sastāvu, apjomu precizēt | m² | 129.5 |  |  | 0 |  |  | 0 | 0 | 0 | 0 | 0 | 0
14 | līg.c. | Betona aizsargkārtas atjaunošana teknēs ar sastāvu, apjomu precizēt | m² | 247.2 |  |  | 0 |  |  | 0 | 0 | 0 | 0 | 0 | 0
15 | līg.c. | Saķeres uzlabotāja uzklāšana uz tīras, samitrinātas virsmas | m² | 1525.5 |  |  | 0 |  |  | 0 | 0 | 0 | 0 | 0 | 0
16 | līg.c. | Ģeotekstils vienā kārtā: pie izvadiem, jumta lūkām, galasienām, b~300 | m² | 30.99 |  |  | 0 |  |  | 0 | 0 | 0 | 0 | 0 | 0
17 | līg.c. | Piltuvju iestrāde dzelzsbetona teknēs pēc tehnoloģijas lapā BK-5, apakšējo posmu nomaiņa | gb | 18 |  |  | 0 |  |  | 0 | 0 | 0 | 0 | 0 | 0
18 | līg.c. | Tekņu dibena virsmas slīpināšana - cementa java M200 ar piedevu, 0÷20 mm | m² | 97 |  |  | 0 |  |  | 0 | 0 | 0 | 0 | 0 | 0
|  | java | m³ | 2.91 |  |  | 0 |  |  | 0 | 0 | 0 | 0 | 0 | 0
19 | līg.c. | Ģeotekstils visā tekņu augšējā virsmā | m² | 247.2 |  |  | 0 |  |  | 0 | 0 | 0 | 0 | 0 | 0
20 | līg.c. | Hidroizolācija ap tekņu savienojumiem (1m²x20) un gar 18 piltuvēm Ø500 (pirms un pēc ģeotekstila) | m² | 96.5 |  |  | 0 |  |  | 0 | 0 | 0 | 0 | 0 | 0
21 | līg.c. | Hidroizolācijas, uzklāšana 2 kārtās ar augstspied. uzsmidzināšanas iekārtu | m² | 1525.5 |  |  | 0 |  |  | 0 | 0 | 0 | 0 | 0 | 0
22 | līg.c. | Aizsargslāņa ieklāšana 1 kārtā ar augstspied. uzsmidzināšanas iekārtu | m² | 1525.5 |  |  | 0 |  |  | 0 | 0 | 0 | 0 | 0 | 0
23 | līg.c. | Jumta parapetu apdare pēc betona virsmas atjaunošanas: | m² | 27.6 |  |  | 0 |  |  | 0 | 0 | 0 | 0 | 0 | 0
24 | līg.c. | * bojātas parapeta plātnes remonts ar betonu C27/30 pa asi E-E, b=550, L=5.2 m | m² | 2.86 |  |  | 0 |  |  | 0 | 0 | 0 | 0 | 0 | 0
|  | betons | m³ | 3.75 |  |  | 0 |  |  | 0 | 0 | 0 | 0 | 0 | 0
25 | līg.c. | * parapetu virsmas, b=550, L=53 m, slīpināšana ar cementa javu uz jumta pusi, b=20÷40 mm | m² | 29.15 |  |  | 0 |  |  | 0 | 0 | 0 | 0 | 0 | 0
|  | java | m³ | 0.88 |  |  | 0 |  |  | 0 | 0 | 0 | 0 | 0 | 0
|  | * liektu enkuru -4x40, l=750*, s=300, nostiprināšana uz parapeta, 177 gab | kg | 165.672 |  |  | 0 |  |  | 0 | 0 | 0 | 0 | 0 | 0
|  | * dībeļi M10x80 enkurdetaļu stiprināšanai pie parapeta plātnes, 2 gb uz detaļu | gb | 354 |  |  | 0 |  |  | 0 | 0 | 0 | 0 | 0 | 0
26 | līg.c. | * parapetu apšuvums, b=800*, ar jumta skārdu pēc krāsu pases | m² | 43.5 |  |  | 0 |  |  | 0 | 0 | 0 | 0 | 0 | 0
27 | līg.c. | * enkuru pretkorozijas krāsojums | m² | 11.682 |  |  | 0 |  |  | 0 | 0 | 0 | 0 | 0 | 0
|  | grunts | kg | 4.6728 |  |  | 0 |  |  | 0 | 0 | 0 | 0 | 0 | 0
28 | līg.c. | Jumta augšējās garenmalas dzegas ierīkošana fasādes pusē, BK-5, "F": |  |  |  |  | 0 |  |  | 0 | 0 | 0 | 0 | 0 | 0
29 | līg.c. | * fasādes puses paneļu gala ribas izlīdzināšana ar cementa javu, b=20*, virsmā starp jumtiņiem, joslas platums B=100; L=2.9mx55=159,5 m; jumta malas virsmu izlīdzināt vienā līmenī ar jumtiņu augšvirsmu | m² | 15.95 |  |  | 0 |  |  | 0 | 0 | 0 | 0 | 0 | 0
|  | java | m³ | 0.48 |  |  | 0 |  |  | 0 | 0 | 0 | 0 | 0 | 0
|  | * antiseptizētas koka detaļas 50(h)x100x2900* enkurošana pie paneļa ribas starp jumtiņiem, kop.L=2.9mx55gb=159.5 m; uz jumta ribas paredzēt hidroizolācijas krāsojumu b=100, L=159,5 m | m³ | 0.7975 |  |  | 0 |  |  | 0 | 0 | 0 | 0 | 0 | 0
|  | * ķīļenkuri Ø10x120 koka detaļu nostiprināšanai, 4 gb uz koka detaļu | gb | 220 |  |  | 0 |  |  | 0 | 0 | 0 | 0 | 0 | 0
|  | * enkurdetaļas -4x40, l=300, skārda aplocīšanai, s=600; uz garendzegas kopgar.L=176.2m, - 294 det. | kg | 110.0736 |  |  | 0 |  |  | 0 | 0 | 0 | 0 | 0 | 0
|  | * kokskrūves Ø6x50, 2 gb uz metāla enkuru | gb | 588 |  |  | 0 |  |  | 0 | 0 | 0 | 0 | 0 | 0
30 | līg.c. | * metāla detaļu pretkorozija skrāsojums | m² | 7.7616 |  |  | 0 |  |  | 0 | 0 | 0 | 0 | 0 | 0
|  | grunts | kg | 3.1046 |  |  | 0 |  |  | 0 | 0 | 0 | 0 | 0 | 0
31 | līg.c. | * garendzegas apšuvums ar rūpnieciski krāsotu skārdu, b=400, tonis AR rasēj., L=176,2 m | m² | 70.48 |  |  | 0 |  |  | 0 | 0 | 0 | 0 | 0 | 0
32 | līg.c. | Jumta lūku vāku nostiprināšana pēc ražotājfirmas norādēm (esoši atvērumi 600*x800*) | gb | 5 |  |  | 0 |  |  | 0 | 0 | 0 | 0 | 0 | 0
33 | līg.c. | Šuvju hermetizēšana gar uzstādītām lūkām | m | 14 |  |  | 0 |  |  | 0 | 0 | 0 | 0 | 0 | 0
34 | līg.c. | Jumta margu uzstādīšana | m | 215 |  |  | 0 |  |  | 0 | 0 | 0 | 0 | 0 | 0
35 | līg.c. | Jumta paneļu un tekņu apakšējās virsmas remonts (bēniņu puse), skat. lapu BK-3: |  |  |  |  | 0 |  |  | 0 | 0 | 0 | 0 | 0 | 0
36 | līg.c. | Paneļu, tekņu virsmas pirmatnējā attīrīšana no putekļiem, uzslāņojumiem u.c. | m² | 1042 |  |  | 0 |  |  | 0 | 0 | 0 | 0 | 0 | 0
37 | līg.c. | Paneļu, tekņu virsmas rūpīga attīrīšana no nepiesaistītām betona daļiņām acīm redzamu bojājumu vietās | m² | 333 |  |  | 0 |  |  | 0 | 0 | 0 | 0 | 0 | 0
38 | līg.c. | Atsegtā stiegrojuma notīrīšana līdz klasei Sa (min. St 2), apjomu precizēt būvdarbu laikā | m² | 333 |  |  | 0 |  |  | 0 | 0 | 0 | 0 | 0 | 0
39 | līg.c. | Stiegrojuma pārklājums ar suspensiju vienā kārtā | m² | 333 |  |  | 0 |  |  | 0 | 0 | 0 | 0 | 0 | 0
40 | līg.c. | Saduršuvju attīrīšana jumta apakšējā virsmā no vecās javas, mastikas u.c.: starp paneļiem un pa jumta iekšējo perimetru; iztirīto šuvju malas gruntēt; ievietot atduru, un aizpildīt ar mastiku | m | 647 |  |  | 0 |  |  | 0 | 0 | 0 | 0 | 0 | 0
41 | līg.c. | Paneļu, tekņu plaisu iztīrīšana no nenoturīgām betona daļiņām, apjomu precizēt pēc virsmas attīrīšanas | m | 222 |  |  | 0 |  |  | 0 | 0 | 0 | 0 | 0 | 0
42 | līg.c. | Plaisu aizdare ar fiksotropisku (biezu) remontjavu | m | 222 |  |  | 0 |  |  | 0 | 0 | 0 | 0 | 0 | 0
43 | līg.c. | Caurumu, robu, līdz Ø10* cm, plātnes b=100, aizpldīšana paneļu virsmā, betons C27/30 | gb | 10 |  |  | 0 |  |  | 0 | 0 | 0 | 0 | 0 | 0
44 | līg.c. | Apakšējās virsmas noklāšana ar remontjavu (var ar izsmidzināšanu) | m² | 1042 |  |  | 0 |  |  | 0 | 0 | 0 | 0 | 0 | 0
45 | līg.c. | Paneļu virsmas apstrāde ar pretpelējuma līdzekli 3 reizes | m² | 1042 |  |  | 0 |  |  | 0 | 0 | 0 | 0 | 0 | 0
|  | Piezīme: ņemot vērā to, ka jumta elementu virsmas atrodas neapmierinošā tehniskā stāvoklī, atkāpes no jumta atjaunošanas darbiem norādītās tehnoloģijas nav pieļaujamas. |  |  |  |  | 0 |  |  | 0 | 0 | 0 | 0 | 0 | 0
|  | Siltinātu jumtiņu izbūve virs 5.stāva lodžijām (norādes skat.lapā BK-3, BK-4) |  |  |  |  | 0 |  |  | 0 | 0 | 0 | 0 | 0 | 0
46 | līg.c. | Esošās ruberoīda virsmas notīrīšana no gružiem, izlīdzināšana pēc izvērtējuma, kop.L=94.4 m, b=1.5 | m² | 141.6 |  |  | 0 |  |  | 0 | 0 | 0 | 0 | 0 | 0
47 | līg.c. | Skārda apšuvuma noņemšana no lodžiju jumtu dzegas (tai sk.sāniem), b=300, kop.L=117m | m² | 35.1 |  |  | 0 |  |  | 0 | 0 | 0 | 0 | 0 | 0
48 | līg.c. | Antiseptizētu koka spāru, 50x200; l=1850, 95 gb, enkurošana pie esošas virsmas, kop.L=175.75 m | m³ | 1.7575 |  |  | 0 |  |  | 0 | 0 | 0 | 0 | 0 | 0
49 | līg.c. | Antiseptizētu koka spāru, 50x200; l=1650, 35 gb, enkurošana pie esošas virsmas, kop.L=57.75 m | m³ | 0.5775 |  |  | 0 |  |  | 0 | 0 | 0 | 0 | 0 | 0
|  | Būvkalumi 80x80x80x2 spāru enkurošanai, 3 gb uz spāri | gb | 390 |  |  | 0 |  |  | 0 | 0 | 0 | 0 | 0 | 0
|  | Ķīļenkuri M10x90, 1 gab uz būvkalumu betona virsmā | gb | 390 |  |  | 0 |  |  | 0 | 0 | 0 | 0 | 0 | 0
|  | Kokskrūves Ø8x50; 2 gab uz būvkalumu | gb | 780 |  |  | 0 |  |  | 0 | 0 | 0 | 0 | 0 | 0
50 | līg.c. | Slēgto šūnu puutupoliuretāna, g=0.0259 W/mK, jumtam, b=200; 1,5 m platā joslā, L=96.4 m | m³ | 28.92 |  |  | 0 |  |  | 0 | 0 | 0 | 0 | 0 | 0
51 | līg.c. | Lodžijas paneļu priekšmalas siltinājums akmens vate, b=50, jolsas B=800*, apdare S4 AR rasēj. | m² | 77.12 |  |  | 0 |  |  | 0 | 0 | 0 | 0 | 0 | 0
52 | līg.c. | PVC stūra elements lodžiju jumta paneļu siltinājuma apakšējā stūrī | m | 96.4 |  |  | 0 |  |  | 0 | 0 | 0 | 0 | 0 | 0
53 | līg.c. | Lodžijas jumta apdare L=96.4m, arī sānu malām 27.3 m (sānu vertik.siltin.S1.skat.AR rasējumos): | kpl | 1 |  |  | 0 |  |  | 0 | 0 | 0 | 0 | 0 | 0
|  | * mitruma izturīgā saplākšņa, b=22, nostiprināšana uz spārēm visā jumtiņu platībā | m² | 178 |  |  | 0 |  |  | 0 | 0 | 0 | 0 | 0 | 0
|  | * spāru galu apšuvums ar antiseptizētiem dēļiem, b=20, kop.joslas B=350; kop.L=96.4 m | m³ | 0.6748 |  |  | 0 |  |  | 0 | 0 | 0 | 0 | 0 | 0
|  | * jumta seguma loksne uz dzegas, noliekta priekšpusē un nostiprināta, b=500 | m² | 48.2 |  |  | 0 |  |  | 0 | 0 | 0 | 0 | 0 | 0
|  | * enkurdetaļas, -4x40; l=200, stiprināšana spāru vietās (130 gb) un sānos (3x15=45 gb), kopā 175 gb | kg | 43.68 |  |  | 0 |  |  | 0 | 0 | 0 | 0 | 0 | 0
|  | * koskrūves Ø8x50, 1 gab uz detaļu | gb | 175 |  |  | 0 |  |  | 0 | 0 | 0 | 0 | 0 | 0
|  | * metāla detaļu pretkorozijas krāsojums | m² | 3.08 |  |  | 0 |  |  | 0 | 0 | 0 | 0 | 0 | 0
|  | * koka dzegas un sānu malu apšuvums ar skārdu, kop.joslas platums b=300, L=124 m | m² | 37.2 |  |  | 0 |  |  | 0 | 0 | 0 | 0 | 0 | 0
|  | * dzegas priekšmalas apakšējā apšuvuma, b=150, krāsošana ar fasādes krāsu, L=96.4 m | m² | 14.46 |  |  | 0 |  |  | 0 | 0 | 0 | 0 | 0 | 0
54 | līg.c. | Apakšējais segums (3,5 kg/m²), ieklāts uz mitruma izturīga saplākšņa | m² | 178 |  |  | 0 |  |  | 0 | 0 | 0 | 0 | 0 | 0
55 | līg.c. | Augšējais segums (4,5 kg/m²) | m² | 178 |  |  | 0 |  |  | 0 | 0 | 0 | 0 | 0 | 0
56 | līg.c. | Siltinātā lodžiju jumtiņa pieslēgums pie ārsienas (mezgls lapā BK-3), kop.L=96.4 m: | kpl | 1 |  |  | 0 |  |  | 0 | 0 | 0 | 0 | 0 | 0
|  | * ārsienas siltinājums gar jumtiņiem akmens vate, b=30, h=300 | m² | 28.92 |  |  | 0 |  |  | 0 | 0 | 0 | 0 | 0 | 0
|  | * stūra elements 150x150, akmens vate | m | 96.4 |  |  | 0 |  |  | 0 | 0 | 0 | 0 | 0 | 0
|  | * papildus seguma kārtas pie sienas pieslēguma, kop.b=0.65+0.45 m, L=96.4 m | m² | 101.22 |  |  | 0 |  |  | 0 | 0 | 0 | 0 | 0 | 0
|  | * cinkota skārda noseglīste, b=100, pašurbjoša enkurojuma Ø6x80*, solis 200 | m | 96.4 |  |  | 0 |  |  | 0 | 0 | 0 | 0 | 0 | 0
|  | * cokola profils zem ārsienas siltinājuma S8 (b=50 mm) gar lodžiju jumtu | m | 96.4 |  |  | 0 |  |  | 0 | 0 | 0 | 0 | 0 | 0
57 | līg.c. | * hermetizēta šuve gar pieslēgumu | m | 96.4 |  |  | 0 |  |  | 0 | 0 | 0 | 0 | 0 | 0
58 | līg.c. | Deflektoru iebūve siltinātā lodžiju jumtā, Ø110 mm, h=330 mm (460), skatīt mezglu lapā BK-3 | gb | 10 |  |  | 0 |  |  | 0 | 0 | 0 | 0 | 0 | 0
Tiešās izmaksas kopā, t. sk. darba devēja sociālais nodoklis 24.09% | [10 empty] | 0 | 0 | 0 | 0 | 0
Sastādīja |  | 0
(paraksts un tā atšifrējums, datums)
Tāme sastādīta 20__. gada __. _________
Pārbaudīja |  | 0
(paraksts un tā atšifrējums, datums)
Sertifikāta Nr |  | 0
Piezīme:
• Siltināšanas un apmešanas darbi veicami saskaņā ar ETAG 004 „Eiropas tehniskā apstiprinājuma pamatnostādne ārējās siltumizolācijas sistēmām un apmetumam”
• Visiem būvmateriāliem jābūt marķētiem ar CE zīmi.

## 7a
|  | Lokālā tāme Nr. | 7
Ieejas mezgli. Jumtiņu atjaunošana
(darba veids vai konstruktīvā elementa nosaukums)
Attiecināmās izmaksas
|  | Būves nosaukums: | Daudzdzīvokļu dzīvojamā ēka
|  | Objekta nosaukums: | Daudzdzīvokļu dzīvojamās ēkas energoefektivitātes paaugstināšanas pasākumi
|  | Objekta adrese: | Krūmu iela 38, Liepāja
|  | Pasūtījuma Nr. | EA-29-17/WOOS
Tāme sastādīta 20__. gada tirgus cenās, pamatojoties uz AR un BK daļas rasējumiem | [8 empty] | Tāmes izmaksas EUR |  |  |  | 0
Tāme sastādīta 20__. gada __. _________
Nr.p.k. | Kods | Darba nosaukums | Mērvienība | Daudzums | Vienības izmaksas | [5 empty] | Kopā uz visu apjomu
[5 empty] | Laika norma (c/h) | Darba samaksas likme (EUR/h) | Darba alga (EUR) | Būvizstrādājumi (EUR) | Mehānismi (EUR) | Kopā (EUR) | Laika norma (c/h) | Darba alga (EUR) | Būvizstrādājumi (EUR) | Mehānismi (EUR) | Kopā (EUR)
|  | Veicamie darbi betona lieveņu atjaunošanai, pagalma puses ieeju aizpildīšanai u.c. (BK-7) |  |  |  |  | 0 |  |  | 0 | 0 | 0 | 0 | 0 | 0
1 | līg.c. | Bojātā betona nokalšana, b=~30, no galveno ieeju 1.1÷5.1 laukumiem (pie ārdurvīm), lapa BK-7 | m² | 12 |  |  | 0 |  |  | 0 | 0 | 0 | 0 | 0 | 0
2 | līg.c. | Abrazīvas betona C30/37 virsmas veidošana galveno ieeju lieveņiem, b=30 | m² | 12 |  |  | 0 |  |  | 0 | 0 | 0 | 0 | 0 | 0
|  | betons | m³ | 3.75 |  |  | 0 |  |  | 0 | 0 | 0 | 0 | 0 | 0
3 | līg.c. | Bojātā betona nokalšana, b=~30, no galveno ieejas laukumiem (pie ārdurvīm) | m² | 12 |  |  | 0 |  |  | 0 | 0 | 0 | 0 | 0 | 0
4 | līg.c. | Abrazīvas betona C30/37 virsmas veidošana galveno ieeju lieveņiem, b=30 | m² | 12 |  |  | 0 |  |  | 0 | 0 | 0 | 0 | 0 | 0
|  | betons | m³ | 3.75 |  |  | 0 |  |  | 0 | 0 | 0 | 0 | 0 | 0
5 | līg.c. | Esošo betona virsmu remonts pagalma pusē (1.2÷5.2): |  |  |  |  | 0 |  |  | 0 | 0 | 0 | 0 | 0 | 0
|  | * uz pagraba atbalstsienas montēto paneļu (80x600x3040) un soliņu (80x300x3040) demontāža | m³ | 1.0944 |  |  | 0 |  |  | 0 | 0 | 0 | 0 | 0 | 0
|  | * bojātā betona nokalšana, b=~30, pagalma ieejas laukumiem pie ārdurvīm; 0.8x3.04 m | m² | 12.16 |  |  | 0 |  |  | 0 | 0 | 0 | 0 | 0 | 0
|  | * bojātā betona nokalšana, b=~30, no pagraba ieejas laukumiem (pie pagraba durvīm) | m² | 5 |  |  | 0 |  |  | 0 | 0 | 0 | 0 | 0 | 0
6 | līg.c. | * betona C27/30, b=30, abrazīvsa grīdas ierīkošana pie pagraba durvīm | m² | 5 |  |  | 0 |  |  | 0 | 0 | 0 | 0 | 0 | 0
|  | betons | m³ | 3.75 |  |  | 0 |  |  | 0 | 0 | 0 | 0 | 0 | 0
7 | līg.c. | * betona atbalstsienas virsmas attīrīšana no pagraba kāpņu puses, virsmas remonts | m² | 16.5 |  |  | 0 |  |  | 0 | 0 | 0 | 0 | 0 | 0
8 | līg.c. | * betona atbalstienas virsmas remonts fasādes pusē, h=600; l=3040 | m² | 9.12 |  |  | 0 |  |  | 0 | 0 | 0 | 0 | 0 | 0
|  | * betona stabu, 160x240, h=2.2 m virsmas attīrīšana, stiegru pretkorozijas apstrāde | m² | 0.4224 |  |  | 0 |  |  | 0 | 0 | 0 | 0 | 0 | 0
|  | * betona C27/30, aizsargkārtas, b=15, atjaunošana stabiem pie pagraba ieejām | m² | 0.42 |  |  | 0 |  |  | 0 | 0 | 0 | 0 | 0 | 0
9 | līg.c. | Konteineru telpas durvju ailu aizmūrēšana galveno ieeju pusē (ieejas 1.1 2,1, 4.1, 5.1): |  |  |  |  | 0 |  |  | 0 | 0 | 0 | 0 | 0 | 0
10 | līg.c. | * esošo sienu abās pusēs urbti, monolitizēti enkuri Ø10, l=200, 10 cm dziļi pret katru mūra 3.šuvi (s=600) | gb | 24 |  |  | 0 |  |  | 0 | 0 | 0 | 0 | 0 | 0
11 | līg.c. | * virsmas izlīdzināšana ar cementa javu, b=20, josla 250x1200 | m² | 1.2 |  |  | 0 |  |  | 0 | 0 | 0 | 0 | 0 | 0
|  | java | m³ | 0.04 |  |  | 0 |  |  | 0 | 0 | 0 | 0 | 0 | 0
12 | līg.c. | * hidroizolācija, 2 kārtas līmēta ruberoīda, b=250; l=1200 | m² | 1.2 |  |  | 0 |  |  | 0 | 0 | 0 | 0 | 0 | 0
13 | līg.c. | * vieglbetona bloku mūris, b=250, l=1200; H=1.6* m | m³ | 1.92 |  |  | 0 |  |  | 0 | 0 | 0 | 0 | 0 | 0
|  | Java M100 | m³ | 0.29 |  |  | 0 |  |  | 0 | 0 | 0 | 0 | 0 | 0
|  | Bloki | m³ | 1.79 |  |  | 0 |  |  | 0 | 0 | 0 | 0 | 0 | 0
|  | Paligmateriāli | kpl | 1 |  |  | 0 |  |  | 0 | 0 | 0 | 0 | 0 | 0
|  | * mūra stiegras Ø8, l=1200; saistītas pie enkuriem Ø10, 3 gb uz ieeju; kop.L=1,2x3x4=14,4 m | kg | 5.688 |  |  | 0 |  |  | 0 | 0 | 0 | 0 | 0 | 0
14 | līg.c. | * projektēto vieglbetona sienu iekšējās virsmas apdare (apmetums, krāsojums), 2 m² uz ieeju | m² | 8 |  |  | 0 |  |  | 0 | 0 | 0 | 0 | 0 | 0
|  | Grunts | kg | 2 |  |  | 0 |  |  | 0 | 0 | 0 | 0 | 0 | 0
|  | Līmjava | kg | 40 |  |  | 0 |  |  | 0 | 0 | 0 | 0 | 0 | 0
|  | Siets stikla šķiedra | m² | 17.6 |  |  | 0 |  |  | 0 | 0 | 0 | 0 | 0 | 0
|  | Līmjava | kg | 40 |  |  | 0 |  |  | 0 | 0 | 0 | 0 | 0 | 0
|  | Grunts | kg | 2 |  |  | 0 |  |  | 0 | 0 | 0 | 0 | 0 | 0
|  | Krāsa | kg | 29.6 |  |  | 0 |  |  | 0 | 0 | 0 | 0 | 0 | 0
|  | Paligmateriāli | kpl | 1 |  |  | 0 |  |  | 0 | 0 | 0 | 0 | 0 | 0
15 | līg.c. | Konteineru telpas un ieejas durvju ailu pārbūve galvenai ieejai 3.1: |  |  |  |  | 0 |  |  | 0 | 0 | 0 | 0 | 0 | 0
16 | līg.c. | * esošo sienu abās pusēs urbti, monolitizēti enkuri Ø10, l=200, 10 cm dziļi pret katru mūra 3.šuvi (s=600) | gb | 8 |  |  | 0 |  |  | 0 | 0 | 0 | 0 | 0 | 0
17 | līg.c. | * virsmas izlīdzināšana ar cementa javu, b=20, josla 250x1200 | m² | 0.23 |  |  | 0 |  |  | 0 | 0 | 0 | 0 | 0 | 0
|  | java | m³ | 0.01 |  |  | 0 |  |  | 0 | 0 | 0 | 0 | 0 | 0
18 | līg.c. | * hidroizolācija, 2 kārtas līmēta ruberoīda, b=250; l=1200 | m² | 0.23 |  |  | 0 |  |  | 0 | 0 | 0 | 0 | 0 | 0
19 | līg.c. | * vieglbetona bloku mūris, b=250, l=1200; H=1.6* m | m³ | 0.5 |  |  | 0 |  |  | 0 | 0 | 0 | 0 | 0 | 0
|  | Java M100 | m³ | 0.08 |  |  | 0 |  |  | 0 | 0 | 0 | 0 | 0 | 0
|  | Bloki | m³ | 0.47 |  |  | 0 |  |  | 0 | 0 | 0 | 0 | 0 | 0
|  | Paligmateriāli | kpl | 1 |  |  | 0 |  |  | 0 | 0 | 0 | 0 | 0 | 0
|  | * mūra stiegras Ø8, l=1200; saistītas pie enkuriem Ø10, 3 gb uz ieeju; kop.L=1,2x3x4=14,4 m | kg | 1.42 |  |  | 0 |  |  | 0 | 0 | 0 | 0 | 0 | 0
20 | līg.c. | * projektēto vieglbetona sienu iekšējās virsmas apdare | m² | 3.08 |  |  | 0 |  |  | 0 | 0 | 0 | 0 | 0 | 0
|  | Grunts | kg | 0.77 |  |  | 0 |  |  | 0 | 0 | 0 | 0 | 0 | 0
|  | Līmjava | kg | 15.4 |  |  | 0 |  |  | 0 | 0 | 0 | 0 | 0 | 0
|  | Siets stikla šķiedra | m² | 6.78 |  |  | 0 |  |  | 0 | 0 | 0 | 0 | 0 | 0
|  | Līmjava | kg | 15.4 |  |  | 0 |  |  | 0 | 0 | 0 | 0 | 0 | 0
|  | Grunts | kg | 0.77 |  |  | 0 |  |  | 0 | 0 | 0 | 0 | 0 | 0
|  | Krāsa | kg | 11.4 |  |  | 0 |  |  | 0 | 0 | 0 | 0 | 0 | 0
|  | Paligmateriāli | kpl | 1 |  |  | 0 |  |  | 0 | 0 | 0 | 0 | 0 | 0
21 | līg.c. | Pamatu izbūve esošo ieeju aizmūrēšanai pagalma pusē: |  |  |  |  | 0 |  |  | 0 | 0 | 0 | 0 | 0 | 0
22 | līg.c. | * saliekamo betona plātņu pakāpienu, 100x300x3040, demontāža, 3 gab uz ieeju | m³ | 1.368 |  |  | 0 |  |  | 0 | 0 | 0 | 0 | 0 | 0
23 | līg.c. | * betona balstu (daži jau sabrukuši) demontāža zem pakāpieniem, 0.2 m³ uz ieeju | m³ | 1 |  |  | 0 |  |  | 0 | 0 | 0 | 0 | 0 | 0
24 | līg.c. | * grunts izstrāde pamatiem zem projektētām sienām, 0.5x0.9(h)x3.04m=1.37m³ | m³ | 6.85 |  |  | 0 |  |  | 0 | 0 | 0 | 0 | 0 | 0
25 | līg.c. | * blietētas šķembas zem pamatiem, 0.1(h)x0.22x3.04m=0.07 m³ | m³ | 0.35 |  |  | 0 |  |  | 0 | 0 | 0 | 0 | 0 | 0
26 | līg.c. | * betons C25/30 pamatiem, 0.22x1.4(h)x3.04m=0.94 m³ | m³ | 4.7 |  |  | 0 |  |  | 0 | 0 | 0 | 0 | 0 | 0
|  | * stiegras Ø10, B400B, 4 gb pa pamatu garumu, 4x3.04m=12.2 m uz ieeju, kop.L=12.2x5=61 m | kg | 37.637 |  |  | 0 |  |  | 0 | 0 | 0 | 0 | 0 | 0
|  | * stiegras Ø6, B400B, 4 gbx200 aptverēm, s=300; uz ieeju 9 gab, kop.L=4x0.2x9x5=36 m | kg | 7.992 |  |  | 0 |  |  | 0 | 0 | 0 | 0 | 0 | 0
27 | līg.c. | * grunts atpakaļatbēršana ar blietēšanu pēc pamatu siltināšanas | m³ | 3.85 |  |  | 0 |  |  | 0 | 0 | 0 | 0 | 0 | 0
28 | līg.c. | Vieglbetona sienu mūrēšana pagalma puses ieejām (uz proj.pamatiem un pagraba atbalstsienām): |  |  |  |  | 0 |  |  | 0 | 0 | 0 | 0 | 0 | 0
29 | līg.c. | * esošās pagraba atbalstsienas, b=400, virsmas izlīdzināšana ar cementa javu, b=20, l=3.04 m | m² | 6.08 |  |  | 0 |  |  | 0 | 0 | 0 | 0 | 0 | 0
|  | java | m³ | 0.13 |  |  | 0 |  |  | 0 | 0 | 0 | 0 | 0 | 0
30 | līg.c. | * hidroizolācija, 2 kārtas līmēta ruberoīda, b=220 proj.pamatam; 250-esošam; (0.22+0.25)x3.04x5= | m² | 7.6 |  |  | 0 |  |  | 0 | 0 | 0 | 0 | 0 | 0
|  | * enkurdetaļas L50x5. l=50, virs 1.bloku rindas, pēc 3÷4 rindām (16gb uz ieeju), kopā 80gb, L=4 m | kg | 15.08 |  |  | 0 |  |  | 0 | 0 | 0 | 0 | 0 | 0
|  | * ķīļenkuri M10x80, 1 gab uz detaļu | gb | 80 |  |  | 0 |  |  | 0 | 0 | 0 | 0 | 0 | 0
31 | līg.c. | * detaļu pretkorozijas krāsojums | m² | 0.8 |  |  | 0 |  |  | 0 | 0 | 0 | 0 | 0 | 0
|  | grunts | kg | 0.32 |  |  | 0 |  |  | 0 | 0 | 0 | 0 | 0 | 0
|  | * mūra stiegras Ø8, metinātas pie enkurdetaļām L50x5, l=3000, 8 gb uz ieeju; kop.L=8x3x5=120 m | kg | 47.4 |  |  | 0 |  |  | 0 | 0 | 0 | 0 | 0 | 0
32 | līg.c. | * vieglbetona bloku mūris, b=250, L=9x3.04 m; H=2.7 m | m³ | 18.468 |  |  | 0 |  |  | 0 | 0 | 0 | 0 | 0 | 0
|  | Java M100 | m³ | 2.78 |  |  | 0 |  |  | 0 | 0 | 0 | 0 | 0 | 0
|  | Bloki | m³ | 17.18 |  |  | 0 |  |  | 0 | 0 | 0 | 0 | 0 | 0
|  | Paligmateriāli | kpl | 5 |  |  | 0 |  |  | 0 | 0 | 0 | 0 | 0 | 0
33 | līg.c. | * vieglbetona bloku mūris, b=250, l=3.04 m; H=1.8* m (ieeja 1.2. pret logu ārsienā) | m³ | 1.368 |  |  | 0 |  |  | 0 | 0 | 0 | 0 | 0 | 0
|  | Java M100 | m³ | 0.21 |  |  | 0 |  |  | 0 | 0 | 0 | 0 | 0 | 0
|  | Bloki | m³ | 1.28 |  |  | 0 |  |  | 0 | 0 | 0 | 0 | 0 | 0
|  | Paligmateriāli | kpl | 1 |  |  | 0 |  |  | 0 | 0 | 0 | 0 | 0 | 0
34 | līg.c. | * projektēto vieglbetona sienu iekšējās virsmas apdare (apmetums, krāsojums), 16.5 m² uz ieeju | m² | 66 |  |  | 0 |  |  | 0 | 0 | 0 | 0 | 0 | 0
|  | Grunts | kg | 16.5 |  |  | 0 |  |  | 0 | 0 | 0 | 0 | 0 | 0
|  | Līmjava | kg | 330 |  |  | 0 |  |  | 0 | 0 | 0 | 0 | 0 | 0
|  | Siets stikla šķiedra | m² | 145.2 |  |  | 0 |  |  | 0 | 0 | 0 | 0 | 0 | 0
|  | Līmjava | kg | 330 |  |  | 0 |  |  | 0 | 0 | 0 | 0 | 0 | 0
|  | Grunts | kg | 16.5 |  |  | 0 |  |  | 0 | 0 | 0 | 0 | 0 | 0
|  | Krāsa | kg | 244.2 |  |  | 0 |  |  | 0 | 0 | 0 | 0 | 0 | 0
|  | Paligmateriāli | kpl | 6 |  |  | 0 |  |  | 0 | 0 | 0 | 0 | 0 | 0
35 | līg.c. | * ieejai 1.2 projektētās vieglbet. sienas abu virsmu apdare (apmetums, krāsojums), 1,8x3,04x2 m² | m² | 10.944 |  |  | 0 |  |  | 0 | 0 | 0 | 0 | 0 | 0
|  | Grunts | kg | 2.74 |  |  | 0 |  |  | 0 | 0 | 0 | 0 | 0 | 0
|  | Līmjava | kg | 54.72 |  |  | 0 |  |  | 0 | 0 | 0 | 0 | 0 | 0
|  | Siets stikla šķiedra | m² | 24.08 |  |  | 0 |  |  | 0 | 0 | 0 | 0 | 0 | 0
|  | Līmjava | kg | 54.72 |  |  | 0 |  |  | 0 | 0 | 0 | 0 | 0 | 0
|  | Grunts | kg | 2.74 |  |  | 0 |  |  | 0 | 0 | 0 | 0 | 0 | 0
|  | Krāsa | kg | 40.5 |  |  | 0 |  |  | 0 | 0 | 0 | 0 | 0 | 0
|  | Paligmateriāli | kpl | 1 |  |  | 0 |  |  | 0 | 0 | 0 | 0 | 0 | 0
36 | līg.c. | * ieejas 1.2 pret logu vērstās sienas augšvirsmas slīpināš.ar cementa javu, b=10÷30, uz ārmalu | m² | 0.76 |  |  | 0 |  |  | 0 | 0 | 0 | 0 | 0 | 0
|  | java | m³ | 0.02 |  |  | 0 |  |  | 0 | 0 | 0 | 0 | 0 | 0
37 | līg.c. | * krāsotu detaļu, -4x40, l=450, stiprināšana uz sienas augšvirsmas, s=500; 5gb uz sienu, kop.L=2,25 m | kg | 2.808 |  |  | 0 |  |  | 0 | 0 | 0 | 0 | 0 | 0
|  | * ķīļenkuri Ø10x60, 1 gb uz detaļu | gb | 5 |  |  | 0 |  |  | 0 | 0 | 0 | 0 | 0 | 0
|  | * rūpnieciski krāsota skārda aplocīšana ap enkurdetaļu, tonis AR ras., b=500 | m² | 1.52 |  |  | 0 |  |  | 0 | 0 | 0 | 0 | 0 | 0
38 | līg.c. | Pagalma puses lieveņu grīdas atjaunošana pie ārdurvīm: | kpl | 1 |  |  | 0 |  |  | 0 | 0 | 0 | 0 | 0 | 0
|  | * blietētas šķembas starp projektēto un esošo pamatu, 0.25x500x3040x5 | m³ | 1.9 |  |  | 0 |  |  | 0 | 0 | 0 | 0 | 0 | 0
|  | * betons C25/30, b=100, uz blietētām šķembām, joslas izmēri 250x3040 | m³ | 0.38 |  |  | 0 |  |  | 0 | 0 | 0 | 0 | 0 | 0
|  | * abrazīva betona C30/37, b=30, lieveņa grīdas ierīkošana pie ārdurvīm, izmēri 1000x3040 | m² | 15.2 |  |  | 0 |  |  | 0 | 0 | 0 | 0 | 0 | 0
|  | Projektēto sienu un pamatu siltināšana, kā arī logu un durvju iebūve AR rasējumos |  |  |  |  | 0 |  |  | 0 | 0 | 0 | 0 | 0 | 0
|  | Ārējo ieeju jumtiņu atjaunošana (skat. lapā BK-7) |  |  |  |  | 0 |  |  | 0 | 0 | 0 | 0 | 0 | 0
39 | līg.c. | Jumtiņa apmales skārda demontāža (b=0,4m), kop. L=22.2m | m² | 8.88 |  |  | 0 |  |  | 0 | 0 | 0 | 0 | 0 | 0
40 | līg.c. | Esošā ruberoīda seguma noņemšana, virsmas attīrīšana, izlīdzināšana ar cementa javu, b=20 | m² | 29 |  |  | 0 |  |  | 0 | 0 | 0 | 0 | 0 | 0
|  | java | m³ | 0.58 |  |  | 0 |  |  | 0 | 0 | 0 | 0 | 0 | 0
41 | līg.c. | Jumtiņa betona virsmas notīrīšana fasādē atsegtām sānu malām, b=100, un apakš.plaknei (11.24 m²) | m² | 16 |  |  | 0 |  |  | 0 | 0 | 0 | 0 | 0 | 0
42 | līg.c. | Jumtiņa apakšējās virsmas un malu remonts | m² | 16 |  |  | 0 |  |  | 0 | 0 | 0 | 0 | 0 | 0
|  | * atsegto stiegru pretkorozijas apstrāde, precizēt pēc vietas | m² | 16 |  |  | 0 |  |  | 0 | 0 | 0 | 0 | 0 | 0
|  | * virsmas apstrāde ar sasaistes uzlabotāju | m² | 16 |  |  | 0 |  |  | 0 | 0 | 0 | 0 | 0 | 0
|  | * betona aizsargkārtas atjaunošana | m² | 16 |  |  | 0 |  |  | 0 | 0 | 0 | 0 | 0 | 0
|  | * izlīdzinātās virsmas špaktelēšana un gruntēšana | m² | 16 |  |  | 0 |  |  | 0 | 0 | 0 | 0 | 0 | 0
|  | * sagatavotas apakšējās virsmas krāsošana ar betona virsmai paredzētu fasādes krāsu ( 2 kārtas) | m² | 11.3 |  |  | 0 |  |  | 0 | 0 | 0 | 0 | 0 | 0
43 | līg.c. | Antiseptizētas koka latas 50x50 enkurošana gar jumtiņa malu | m | 22.2 |  |  | 0 |  |  | 0 | 0 | 0 | 0 | 0 | 0
|  | Ķīļenkuri M10x100, s=500 | gb | 45 |  |  | 0 |  |  | 0 | 0 | 0 | 0 | 0 | 0
44 | līg.c. | Siltinājuma, b=50, ieklāšana uz jumtiņa | m² | 29 |  |  | 0 |  |  | 0 | 0 | 0 | 0 | 0 | 0
45 | līg.c. | Papildus seguma josla (3,5 kg/m²), b=30 0mm, l=22.2 m, pa dzegas perimetru | m² | 6.66 |  |  | 0 |  |  | 0 | 0 | 0 | 0 | 0 | 0
46 | līg.c. | Jumtiņa dzegas un sānu apšuvums ar rūpnieciski krāsotu skārdu, b=500, (pēc krāsu pases), L=22.2 m | m² | 11.1 |  |  | 0 |  |  | 0 | 0 | 0 | 0 | 0 | 0
47 | līg.c. | Jumta skārda lāseņa nostiprināšana pa jumtiņa dzegas garumu, b=250, tonis pēc AR norādēm | m² | 5.55 |  |  | 0 |  |  | 0 | 0 | 0 | 0 | 0 | 0
48 | līg.c. | Apakšējais segums (3,5 kg/m²) ar 15 cm uzliekumu uz ārsienas | m² | 35.2 |  |  | 0 |  |  | 0 | 0 | 0 | 0 | 0 | 0
49 | līg.c. | Augšējais segums (4,5 kg/m²) ar 15 cm uzliekumu uz ārsienas | m² | 35.2 |  |  | 0 |  |  | 0 | 0 | 0 | 0 | 0 | 0
50 | līg.c. | Ārsienas siltinājums, akmens vate, b=120, enkurots pie ārsienas gar jumtiņu, h=150 | m² | 4.005 |  |  | 0 |  |  | 0 | 0 | 0 | 0 | 0 | 0
51 | līg.c. | Cokola profils zem ārsienas siltinājuma S1 (b=150 mm) gar jumtiņu | m | 26.7 |  |  | 0 |  |  | 0 | 0 | 0 | 0 | 0 | 0
52 | līg.c. | Rūpnieciski krāsota skārda ieliekta noseglīste gar pieslēgumu, b=250, enkurojuma solis 20 cm | m | 26.7 |  |  | 0 |  |  | 0 | 0 | 0 | 0 | 0 | 0
53 | līg.c. | Hermetizēta šuve gar ārsienas un jumtiņa pieslēgumu | m | 26.7 |  |  | 0 |  |  | 0 | 0 | 0 | 0 | 0 | 0
Tiešās izmaksas kopā, t. sk. darba devēja sociālais nodoklis 24.09% | [10 empty] | 0 | 0 | 0 | 0 | 0
Sastādīja |  | 0
(paraksts un tā atšifrējums, datums)
Tāme sastādīta 20__. gada __. _________
Pārbaudīja |  | 0
(paraksts un tā atšifrējums, datums)
Sertifikāta Nr |  | 0
Piezīme:
• Siltināšanas un apmešanas darbi veicami saskaņā ar ETAG 004 „Eiropas tehniskā apstiprinājuma pamatnostādne ārējās siltumizolācijas sistēmām un apmetumam”
• Visiem būvmateriāliem jābūt marķētiem ar CE zīmi.

## 8a
|  | Lokālā tāme Nr. | 8
Lodžiju remontdarbi
(darba veids vai konstruktīvā elementa nosaukums)
Attiecināmās izmaksas
|  | Būves nosaukums: | Daudzdzīvokļu dzīvojamā ēka
|  | Objekta nosaukums: | Daudzdzīvokļu dzīvojamās ēkas energoefektivitātes paaugstināšanas pasākumi
|  | Objekta adrese: | Krūmu iela 38, Liepāja
|  | Pasūtījuma Nr. | EA-29-17/WOOS
Tāme sastādīta 20__. gada tirgus cenās, pamatojoties uz AR un BK daļas rasējumiem | [8 empty] | Tāmes izmaksas EUR |  |  |  | 0
Tāme sastādīta 20__. gada __. _________
Nr.p.k. | Kods | Darba nosaukums | Mērvienība | Daudzums | Vienības izmaksas | [5 empty] | Kopā uz visu apjomu
[5 empty] | Laika norma (c/h) | Darba samaksas likme (EUR/h) | Darba alga (EUR) | Būvizstrādājumi (EUR) | Mehānismi (EUR) | Kopā (EUR) | Laika norma (c/h) | Darba alga (EUR) | Būvizstrādājumi (EUR) | Mehānismi (EUR) | Kopā (EUR)
|  | Veicamo darbu apjomi lodžiju margu atjaunošanai un siltināšanai (lapa BK-6) |  |  |  |  | 0 |  |  | 0 | 0 | 0 | 0 | 0 | 0
|  | (ēkā 43 lodžijas ar laidumu 6.4 m; 33 lodžijas ar laidumu 3.2 m; kopējais L=381 m) |  |  |  |  | 0 |  |  | 0 | 0 | 0 | 0 | 0 | 0
1 | līg.c. | Margu dzelzsbetona plātņu atjaunošana (lodžiju plātņu kopējais garums pa asīm L=381m) lapa BK-6 : |  |  |  |  | 0 |  |  | 0 | 0 | 0 | 0 | 0 | 0
2 | līg.c. | * margu plātņu metāla ietvara lokšņu -50x4 attīrīšana no rūsas un pretkorozijas krāsošana: karkasa perimetrs lielām lodžijām 15.2 m; mazajām - 8.8 m; kop.P=944 m | m² | 51.2 |  |  | 0 |  |  | 0 | 0 | 0 | 0 | 0 | 0
|  | grunts | kg | 20.48 |  |  | 0 |  |  | 0 | 0 | 0 | 0 | 0 | 0
|  | * bojātu margu lokšņu -50x4 nofrēzēšana un jaunu nostiprināšana (3 lodžijas), L=46 m | kg | 71.76 |  |  | 0 |  |  | 0 | 0 | 0 | 0 | 0 | 0
|  | * ķīļenkuri Ø6, l=50, s=300, lokšņu enkurošanai pie plātnes | gb | 153 |  |  | 0 |  |  | 0 | 0 | 0 | 0 | 0 | 0
3 | līg.c. | * margu plātņu betona virsmas bojājumu, izdrupumu remonts (3%no 457m²) | m² | 14 |  |  | 0 |  |  | 0 | 0 | 0 | 0 | 0 | 0
|  | java | m³ | 0.28 |  |  | 0 |  |  | 0 | 0 | 0 | 0 | 0 | 0
4 | līg.c. | * metāla detaļu 100x100 attīrīšana no rūsas, pretkorozijas krāsošana (fasādē 125 gb) | m² | 1.3 |  |  | 0 |  |  | 0 | 0 | 0 | 0 | 0 | 0
|  | grunts | kg | 0.52 |  |  | 0 |  |  | 0 | 0 | 0 | 0 | 0 | 0
5 | līg.c. | * metāla detaļu 100x100 attīrīšana, pretkorozijas krāsošana (uz paneļiem 476 gb) | m² | 4.8 |  |  | 0 |  |  | 0 | 0 | 0 | 0 | 0 | 0
|  | grunts | kg | 1.92 |  |  | 0 |  |  | 0 | 0 | 0 | 0 | 0 | 0
6 | līg.c. | * spraugu 10x350(kop h) hermetiz. starp margu plātnēm-lodžiju paneli-koka karkasu | m | 381 |  |  | 0 |  |  | 0 | 0 | 0 | 0 | 0 | 0
7 | līg.c. | * spraugu hermetizēšana starp lielo lodžiju margu plātnēm, h=1.2 m; 43 vietas | m | 51.6 |  |  | 0 |  |  | 0 | 0 | 0 | 0 | 0 | 0
8 | līg.c. | Koka karkasu izbūve un siltināšana lodžijām ar laidumu 6.4 m: | kpl | 1 |  |  | 0 |  |  | 0 | 0 | 0 | 0 | 0 | 0
|  | * apakšējie un augšējie dēļi 50x150; l=6240 m; 2 gab uz lodžiju, kop.L=536,6 m | m³ | 4.0245 |  |  | 0 |  |  | 0 | 0 | 0 | 0 | 0 | 0
|  | * koka dēļu statu 50x150; l=900 m; s=600, 11 gab uz lodžiju, kop.L=425,7 m | m³ | 3.1927 |  |  | 0 |  |  | 0 | 0 | 0 | 0 | 0 | 0
|  | * būvkalumi 60x60x60x2; 2 gab uz statu; 22 gab uz lodžiju | gb | 946 |  |  | 0 |  |  | 0 | 0 | 0 | 0 | 0 | 0
|  | * ķīļenkuri M10x80, (4 gab karkasa sāni; 5 gab apakša) kopā 9 gb uz lodžiju | gb | 387 |  |  | 0 |  |  | 0 | 0 | 0 | 0 | 0 | 0
|  | * koka konstrukciju antiseptizēšana | m² | 384.92 |  |  | 0 |  |  | 0 | 0 | 0 | 0 | 0 | 0
|  | * karkasa izolēšana no betona ar 1 kārtu ruberoīda, joslas b=150 mm | m | 654 |  |  | 0 |  |  | 0 | 0 | 0 | 0 | 0 | 0
|  | * pretvēja akmens vate, b=30, g=0.033 W/mK; 0,168 m³ uz lodž. | m³ | 7.224 |  |  | 0 |  |  | 0 | 0 | 0 | 0 | 0 | 0
|  | * akmens vate, b=120, g=0.036 W/mK; 0,674 m³ uz lodžiju | m³ | 28.982 |  |  | 0 |  |  | 0 | 0 | 0 | 0 | 0 | 0
|  | * tvaika izolācija, 6.24 m² uz lodžiju | m² | 268.32 |  |  | 0 |  |  | 0 | 0 | 0 | 0 | 0 | 0
|  | * karkasa apšūšana ar loksnēm, b= 8 mm, 6.24 m² uz lodžiju | m² | 268.32 |  |  | 0 |  |  | 0 | 0 | 0 | 0 | 0 | 0
|  | * speciālās skrūves loksnēm, 4 gab uz statu; 44 gb uz lodžiju | gb | 1892 |  |  | 0 |  |  | 0 | 0 | 0 | 0 | 0 | 0
|  | * elastīga starplika, 10(h)x150, zem iekšējās palodzes, vienai lodžijai L=6.24 m | m | 268.32 |  |  | 0 |  |  | 0 | 0 | 0 | 0 | 0 | 0
|  | * PVC palodze, b=120, 6.24 m uz lodžiju | m | 268.32 |  |  | 0 |  |  | 0 | 0 | 0 | 0 | 0 | 0
9 | līg.c. | Koka karkasu izbūve un siltināšana lodžijām ar laidumu 3.2 m: | kpl | 1 |  |  | 0 |  |  | 0 | 0 | 0 | 0 | 0 | 0
|  | * apakšējie un augšējie dēļi 50x150; l=3040 m; 2 gb uz lodžiju, kop.L=200,6 m | m³ | 1.5045 |  |  | 0 |  |  | 0 | 0 | 0 | 0 | 0 | 0
|  | * koka dēļu statu 50x150; l=900 m; s=600, 6 gb uz lodžiju, kop.L=178,2 m | m³ | 1.3365 |  |  | 0 |  |  | 0 | 0 | 0 | 0 | 0 | 0
|  | * būvkalumi 60x60x60x2; 2 gb uz statu; 12 gb uz lodžiju | gb | 396 |  |  | 0 |  |  | 0 | 0 | 0 | 0 | 0 | 0
|  | * ķīļenkuri M10x80, (4 gb karkasa sāni; 3 gab apakša) kopā 7 gb uz lodžiju | gb | 231 |  |  | 0 |  |  | 0 | 0 | 0 | 0 | 0 | 0
|  | * koka konstrukciju antiseptizēšana | m² | 151.52 |  |  | 0 |  |  | 0 | 0 | 0 | 0 | 0 | 0
|  | * karkasa izolēšana no betona ar 1 kārtu ruberoīda, joslas b=150 mm | m | 291 |  |  | 0 |  |  | 0 | 0 | 0 | 0 | 0 | 0
|  | * pretvēja akmens vate, b=30, g=0.033 W/mK; 0,082 m³ uz lodž. | m³ | 2.706 |  |  | 0 |  |  | 0 | 0 | 0 | 0 | 0 | 0
|  | * akmens vate, b=120, g=0.036 W/mK; 0,328 m³ uz lodžiju | m³ | 10.824 |  |  | 0 |  |  | 0 | 0 | 0 | 0 | 0 | 0
|  | * tvaika izolācija, 3.04 m² uz lodžiju | m² | 100.32 |  |  | 0 |  |  | 0 | 0 | 0 | 0 | 0 | 0
|  | * karkasa apšūšana ar loksnēm, b= 8 mm, 3.04 m² uz lodžiju | m² | 100.32 |  |  | 0 |  |  | 0 | 0 | 0 | 0 | 0 | 0
|  | * speciālās skrūves loksnēm, 4 gb uz statu; 24 gb uz lodžiju | gb | 792 |  |  | 0 |  |  | 0 | 0 | 0 | 0 | 0 | 0
|  | * elastīga starplika, 10(h)x150, zem iekšējās palodzes, vienai lodžijai L=3.04 m | m | 100.32 |  |  | 0 |  |  | 0 | 0 | 0 | 0 | 0 | 0
|  | * PVC palodze, b=120; 3.04 m uz lodžiju | m | 100.32 |  |  | 0 |  |  | 0 | 0 | 0 | 0 | 0 | 0
|  | Cinkota skārda palodze uz slīpinātās margas paneļa augšas, b=300, lodžiju garumā | m | 381 |  |  | 0 |  |  | 0 | 0 | 0 | 0 | 0 | 0
10 | līg.c. | Lodžiju paneļu virsmas atjaunošana u.c.darbi: |  |  |  |  | 0 |  |  | 0 | 0 | 0 | 0 | 0 | 0
11 | līg.c. | * lodžiju dzelzsbetona paneļu augšējās virsmas attīrīšana, b=1,2 m; L=(268,3+100,3)m | m² | 442.32 |  |  | 0 |  |  | 0 | 0 | 0 | 0 | 0 | 0
12 | līg.c. | * lodžijas paneļu priekšmalas izlīdzināšana ar cementa javu b=10*; joslas b=150 mm, projektēto koka karkasu atbalstam | m | 368.6 |  |  | 0 |  |  | 0 | 0 | 0 | 0 | 0 | 0
|  | java | m³ | 0.56 |  |  | 0 |  |  | 0 | 0 | 0 | 0 | 0 | 0
13 | līg.c. | * cementa javas grīdas seguma ierīkošana 20 mm biezumā, B=1,05 m | m² | 387.03 |  |  | 0 |  |  | 0 | 0 | 0 | 0 | 0 | 0
|  | java | m³ | 7.75 |  |  | 0 |  |  | 0 | 0 | 0 | 0 | 0 | 0
14 | līg.c. | * lodžijas paneļu apakšējās betona virsmas atjaunošana | m² | 532 |  |  | 0 |  |  | 0 | 0 | 0 | 0 | 0 | 0
15 | līg.c. | * PVC stūra līste, h=1,5 m no telpas puses loga šuves nosegšanai, 2 gb uz lodž. | m | 228 |  |  | 0 |  |  | 0 | 0 | 0 | 0 | 0 | 0
16 | līg.c. | * lodžijas stiklojuma paketes augšas blīvējums | m | 368.6 |  |  | 0 |  |  | 0 | 0 | 0 | 0 | 0 | 0
17 | līg.c. | * PVC stūra līste šuves nosegšanai lodžijas stiklojuma augšā no abām pusēm | m | 737.2 |  |  | 0 |  |  | 0 | 0 | 0 | 0 | 0 | 0
18 | līg.c. | * sānu šuvju, h=1* m, aizpildīšana pēc lokšņu stiprināšanas, 2 gb uz lodž. | m | 152 |  |  | 0 |  |  | 0 | 0 | 0 | 0 | 0 | 0
Tiešās izmaksas kopā, t. sk. darba devēja sociālais nodoklis 24.09% | [10 empty] | 0 | 0 | 0 | 0 | 0
Sastādīja |  | 0
(paraksts un tā atšifrējums, datums)
Tāme sastādīta 20__. gada __. _________
Pārbaudīja |  | 0
(paraksts un tā atšifrējums, datums)
Sertifikāta Nr |  | 0
Piezīme:
• Siltināšanas un apmešanas darbi veicami saskaņā ar ETAG 004 „Eiropas tehniskā apstiprinājuma pamatnostādne ārējās siltumizolācijas sistēmām un apmetumam”
• Visiem būvmateriāliem jābūt marķētiem ar CE zīmi.

## 9a
|  | Lokālā tāme Nr. | 9
AVK daļa
(darba veids vai konstruktīvā elementa nosaukums)
Attiecināmās izmaksas
|  | Būves nosaukums: | Daudzdzīvokļu dzīvojamā ēka
|  | Objekta nosaukums: | Daudzdzīvokļu dzīvojamās ēkas energoefektivitātes paaugstināšanas pasākumi
|  | Objekta adrese: | Krūmu iela 38, Liepāja
|  | Pasūtījuma Nr. | EA-29-17/WOOS
Tāme sastādīta 20__. gada tirgus cenās, pamatojoties uz AVK daļas rasējumiem | [8 empty] | Tāmes izmaksas EUR |  |  |  | 0
Tāme sastādīta 20__. gada __. _________
Nr.p.k. | Kods | Darba nosaukums | Mērvienība | Daudzums | Vienības izmaksas | [5 empty] | Kopā uz visu apjomu
[5 empty] | Laika norma (c/h) | Darba samaksas likme (EUR/h) | Darba alga (EUR) | Būvizstrādājumi (EUR) | Mehānismi (EUR) | Kopā (EUR) | Laika norma (c/h) | Darba alga (EUR) | Būvizstrādājumi (EUR) | Mehānismi (EUR) | Kopā (EUR)
|  | Koplietošanas apkures tīkli |  |  |  |  | 0 |  |  | 0 | 0 | 0 | 0 | 0 | 0
1 | līg.c. | Esošas apkures sistēmas demontāža | kpl | 1 |  |  | 0 |  |  | 0 | 0 | 0 | 0 | 0 | 0
2 | līg.c. | Polipropilēna caurules PPR, DN65, montāža, stiprināšana pie sienas vai griestiem | m | 20 |  |  | 0 |  |  | 0 | 0 | 0 | 0 | 0 | 0
3 | līg.c. | Polipropilēna caurules PPR, DN50, montāža, stiprināšana pie sienas vai griestiem | m | 30 |  |  | 0 |  |  | 0 | 0 | 0 | 0 | 0 | 0
4 | līg.c. | Polipropilēna caurules PPR, DN40, montāža, stiprināšana pie sienas vai griestiem | m | 54 |  |  | 0 |  |  | 0 | 0 | 0 | 0 | 0 | 0
5 | līg.c. | Polipropilēna caurules PPR, DN32, montāža, stiprināšana pie sienas vai griestiem | m | 192 |  |  | 0 |  |  | 0 | 0 | 0 | 0 | 0 | 0
6 | līg.c. | Polipropilēna caurules PPR, DN25, montāža, stiprināšana pie sienas vai griestiem | m | 64 |  |  | 0 |  |  | 0 | 0 | 0 | 0 | 0 | 0
7 | līg.c. | Polipropilēna caurules PPR, DN20, montāža, stiprināšana pie sienas vai griestiem | m | 152 |  |  | 0 |  |  | 0 | 0 | 0 | 0 | 0 | 0
8 | līg.c. | Polipropilēna caurules PPR, DN15, montāža, stiprināšana pie sienas vai griestiem | m | 90 |  |  | 0 |  |  | 0 | 0 | 0 | 0 | 0 | 0
9 | līg.c. | Cauruļvada Dn65 siltumizolācijas čaula, b=>50 mm, l= 0.040 W/K×m², caurules siltumizolēšana | m | 20 |  |  | 0 |  |  | 0 | 0 | 0 | 0 | 0 | 0
10 | līg.c. | Cauruļvada Dn50 siltumizolācijas čaula, b=>50 mm, l= 0.040 W/K×m², caurules siltumizolēšana | m | 30 |  |  | 0 |  |  | 0 | 0 | 0 | 0 | 0 | 0
11 | līg.c. | Cauruļvada Dn40 siltumizolācijas čaula, b=>50 mm, l= 0.040 W/K×m², caurules siltumizolēšana | m | 54 |  |  | 0 |  |  | 0 | 0 | 0 | 0 | 0 | 0
12 | līg.c. | Cauruļvada Dn32 siltumizolācijas čaula, b=>50 mm, l= 0.040 W/K×m², caurules siltumizolēšana | m | 192 |  |  | 0 |  |  | 0 | 0 | 0 | 0 | 0 | 0
13 | līg.c. | Cauruļvada Dn25 siltumizolācijas čaula, b=>30 mm, l= 0.040 W/K×m², caurules siltumizolēšana | m | 64 |  |  | 0 |  |  | 0 | 0 | 0 | 0 | 0 | 0
14 | līg.c. | Cauruļvada Dn20 siltumizolācijas čaula, b=>30 mm, l= 0.040 W/K×m², caurules siltumizolēšana | m | 152 |  |  | 0 |  |  | 0 | 0 | 0 | 0 | 0 | 0
15 | līg.c. | Cauruļvada Dn15 siltumizolācijas čaula, b=>30 mm, l= 0.040 W/K×m², caurules siltumizolēšana | m | 90 |  |  | 0 |  |  | 0 | 0 | 0 | 0 | 0 | 0
16 | līg.c. | Ventilis lodveida; t=110°C; P=8 bar; Dn65; uzstādīšana | gb | 2 |  |  | 0 |  |  | 0 | 0 | 0 | 0 | 0 | 0
17 | līg.c. | Ventilis lodveida; t=110°C; P=8 bar; Dn32; uzstādīšana | gb | 10 |  |  | 0 |  |  | 0 | 0 | 0 | 0 | 0 | 0
18 | līg.c. | Automātiskais balansējošais vārsts, Dn25; t=110°C; P=8 bar, uzstādīšana, ieregulēšana | gb | 5 |  |  | 0 |  |  | 0 | 0 | 0 | 0 | 0 | 0
19 | līg.c. | Automātiskais balansējošais vārsts Dn25; t=110°C; P=8 bar, uzstādīšana, ieregulēšana | gb | 5 |  |  | 0 |  |  | 0 | 0 | 0 | 0 | 0 | 0
20 | līg.c. | Polipropilēna cauruļvadu diametru maiņa DN65→DN50, montāža | gb | 4 |  |  | 0 |  |  | 0 | 0 | 0 | 0 | 0 | 0
21 | līg.c. | Polipropilēna cauruļvadu diametru maiņa DN32→DN15, montāža | gb | 10 |  |  | 0 |  |  | 0 | 0 | 0 | 0 | 0 | 0
22 | līg.c. | Polipropilēna cauruļvadu diametru maiņa DN50→DN40, montāža | gb | 4 |  |  | 0 |  |  | 0 | 0 | 0 | 0 | 0 | 0
23 | līg.c. | Polipropilēna cauruļvadu diametru maiņa DN32→DN25, montāža | gb | 10 |  |  | 0 |  |  | 0 | 0 | 0 | 0 | 0 | 0
24 | līg.c. | Polipropilēna cauruļvadu diametru maiņa DN25→DN20, montāža | gb | 10 |  |  | 0 |  |  | 0 | 0 | 0 | 0 | 0 | 0
25 | līg.c. | Polipropilēna cauruļvadu trejgabali DN65, montāža | gb | 2 |  |  | 0 |  |  | 0 | 0 | 0 | 0 | 0 | 0
26 | līg.c. | Polipropilēna cauruļvadu trejgabali DN50, montāža | gb | 4 |  |  | 0 |  |  | 0 | 0 | 0 | 0 | 0 | 0
27 | līg.c. | Polipropilēna cauruļvadu trejgabali DN40, montāža | gb | 4 |  |  | 0 |  |  | 0 | 0 | 0 | 0 | 0 | 0
28 | līg.c. | Polipropilēna cauruļvadu trejgabali DN32, montāža | gb | 18 |  |  | 0 |  |  | 0 | 0 | 0 | 0 | 0 | 0
29 | līg.c. | Polipropilēna cauruļvadu trejgabali DN25, montāža | gb | 12 |  |  | 0 |  |  | 0 | 0 | 0 | 0 | 0 | 0
30 | līg.c. | Polipropilēna cauruļvadu trejgabali DN20, montāža | gb | 10 |  |  | 0 |  |  | 0 | 0 | 0 | 0 | 0 | 0
31 | līg.c. | Polipropilēna cauruļvadu DN32 pagrieziens 90° | gb | 10 |  |  | 0 |  |  | 0 | 0 | 0 | 0 | 0 | 0
32 | līg.c. | Polipropilēna cauruļvadu DN40 pagrieziens 90° | gb | 10 |  |  | 0 |  |  | 0 | 0 | 0 | 0 | 0 | 0
33 | līg.c. | Cauruļvadu slīdošie balsti ar pagarinājumiem un stiprinājumiem DN50 | gb | 10 |  |  | 0 |  |  | 0 | 0 | 0 | 0 | 0 | 0
34 | līg.c. | Cauruļvadu slīdošie balsti ar pagarinājumiem un stiprinājumiem DN40 | gb | 22 |  |  | 0 |  |  | 0 | 0 | 0 | 0 | 0 | 0
35 | līg.c. | Cauruļvadu slīdošie balsti ar pagarinājumiem un stiprinājumiem DN32 | gb | 48 |  |  | 0 |  |  | 0 | 0 | 0 | 0 | 0 | 0
36 | līg.c. | Atgaisotājs automātisks, t=110°C, P=9 bar, uzstādīšana | gb | 10 |  |  | 0 |  |  | 0 | 0 | 0 | 0 | 0 | 0
37 | līg.c. | Cauruļvada DN40 ugunsdrošais šķērsojums, izbūve caur sienu/ griestiem, hermetizācija, apmetuma un krāsojuma atjaunošana | gb | 25 |  |  | 0 |  |  | 0 | 0 | 0 | 0 | 0 | 0
38 | līg.c. | Cauruļvada DN32 ugunsdrošais šķērsojums, izbūve caur sienu/ griestiem, hermetizācija, apmetuma un krāsojuma atjaunošana | gb | 30 |  |  | 0 |  |  | 0 | 0 | 0 | 0 | 0 | 0
39 | līg.c. | Cauruļvada DN25 ugunsdrošais šķērsojums, izbūve caur sienu/ griestiem, hermetizācija, apmetuma un krāsojuma atjaunošana | gb | 20 |  |  | 0 |  |  | 0 | 0 | 0 | 0 | 0 | 0
40 | līg.c. | Cauruļvada DN20 ugunsdrošais šķērsojums, izbūve caur sienu/ griestiem, hermetizācija, apmetuma un krāsojuma atjaunošana | gb | 10 |  |  | 0 |  |  | 0 | 0 | 0 | 0 | 0 | 0
41 | līg.c. | Metāla konstrukcijas cauruļvadu un iekārtu stiprināšanai | kg | 20 |  |  | 0 |  |  | 0 | 0 | 0 | 0 | 0 | 0
42 | līg.c. | Cauruļvadu un pievienojumu fasondetaļas un veidgabali | kpl | 1 |  |  | 0 |  |  | 0 | 0 | 0 | 0 | 0 | 0
43 | līg.c. | Palīgmateriāli | kpl | 1 |  |  | 0 |  |  | 0 | 0 | 0 | 0 | 0 | 0
Ratiņu telpu apkure
44 | līg.c. | Esošās apkures sistēmas demontāža | kmpl | 4
45 | līg.c. | Tērauda radiatori firmas "Purmo" PC 22 vai ekvivalents; h=400mm; N=461W; l=600; t 70/50/12°C; komplektā ar atgaisotāju un uzstādīšanas mezglu | kmpl | 4
46 | līg.c. | Termoregulators (vārsts) Dn 15 firmas "Danfoss" RA-N-15 ar termostatisko sensoru RAS-C 5023 vai ekvivalents, t=120°C, P=10 bar, DP=0.6 bar | kmpl | 4
47 | līg.c. | Sildķermeņa pievienojuma krāns firmas Danfoss, RLV-S komplektā ar tukšošanas krānu t=110°C; P=8 bar; Dn15 | gb | 4
48 | līg.c. | Polipropilēna caurules, DN15, montāža, stiprināšana pie sienas | m | 30
49 | līg.c. | Polipropilēna caurules pagrieziens 90°, DN15, montāža | gb | 10
50 | līg.c. | Cauruļvada DN15 siltumizolācijas čaula, b=>30 mm, l= 0.040 W/K×m², caurules siltumizolēšana | gb | 30
51 | līg.c. | Metāla konstrukcijas cauruļvadu un iekārtu stiprināšanai | kg | 0.5
52 | līg.c. | Dažādi palīgmateriāli montāžai | kmpl | 1
53 | līg.c. | Apkures sistēmas ieregulēšana, pārbaude un nodošana ekspluatācijā | kmpl | 1
|  | Ventilācijas sistēma |  |  |  |  | 0 |  |  | 0 | 0 | 0 | 0 | 0 | 0
54 | līg.c. | Esošo ventilācijas kanālu (skursteņu, cuku) apskate, tīrīšana (t.sk. aizgruvumu) un remonts | kpl | 77 |  |  | 0 |  |  | 0 | 0 | 0 | 0 | 0 | 0
55 | līg.c. | Vēdināšanas komplekts, montāža ārsienā | kpl | 77 |  |  | 0 |  |  | 0 | 0 | 0 | 0 | 0 | 0
|  | Dzīvokļu siltuma uzskaites mezgls (pavisam uzstāda 77 dzīvokļos) |  |  |  |  | 0 |  |  | 0 | 0 | 0 | 0 | 0 | 0
56 | līg.c. | Ultraskaņas siltuma skaitītājs Dn15 “Ultego III smart" firmas ISTA vai ekvivalents, ūdens caurplūde: Lmax=1,2 m³/st; Lopt=0,6 m³/st; Lmin=6 l/st; ūdens t° diapazons: 5–130°C; Precizitātes klase EN 1434; Spiediens 16 bar; t° sensori DIN IC 751 Pt 500 Ar divvirzienu optisko radio moduli “ISTA Optosonic U 3 radio net”; IP aizsardzības klase IP 54 (EN 60529); 868 MHz Jādarbojas sistēmā “ISTA Symphonic sensor net” un pieslēdzams pie datu pārraides ierīces “ISTA Memonic 3 radio net" | kpl | 77 |  |  | 0 |  |  | 0 | 0 | 0 | 0 | 0 | 0
57 | līg.c. | Balansējošais vārsts Dn15; uzstādīšana, ieregulēšana | gb | 77 |  |  | 0 |  |  | 0 | 0 | 0 | 0 | 0 | 0
58 | līg.c. | Ventilis lodveida; t=110°C; P=8 bar; Dn15 | gb | 154 |  |  | 0 |  |  | 0 | 0 | 0 | 0 | 0 | 0
59 | līg.c. | Netīrumu savācējs; t=110°C; P=8 bar; Dn15 | gb | 77 |  |  | 0 |  |  | 0 | 0 | 0 | 0 | 0 | 0
60 | līg.c. | Metāla konstrukcijas cauruļvadu un iekārtu stiprināšanai | kg | 7.7 |  |  | 0 |  |  | 0 | 0 | 0 | 0 | 0 | 0
61 | līg.c. | Cauruļvadu un pievienojumu fasondetaļas un veidgabali | kpl | 77 |  |  | 0 |  |  | 0 | 0 | 0 | 0 | 0 | 0
62 | līg.c. | Palīgmateriāli cauruļvadu savienošanai | kpl | 77 |  |  | 0 |  |  | 0 | 0 | 0 | 0 | 0 | 0
63 | līg.c. | Slēdzams metāla skapis 300×350×500 (siltuma skaitītāja uzstādīšanai) | kpl | 77 |  |  | 0 |  |  | 0 | 0 | 0 | 0 | 0 | 0
64 | līg.c. | Apkures sistēmas ieregulēšana, pārbaude un nodošana ekspluatācijā | kpl | 77 |  |  | 0 |  |  | 0 | 0 | 0 | 0 | 0 | 0
|  | Trīsistabu dzīvoklim Nr. 1; 5; 8; 11; 14 |  |  |  |  | 0 |  |  | 0 | 0 | 0 | 0 | 0 | 0
|  | Pavisam 5 šādi dzīvokļi |  |  |  |  | 0 |  |  | 0 | 0 | 0 | 0 | 0 | 0
65 | līg.c. | Esošās apkures sistēmas demontāža | kpl | 5 |  |  | 0 |  |  | 0 | 0 | 0 | 0 | 0 | 0
66 | līg.c. | Tērauda radiatori h=400mm; N=307W; l=400; t 70/50/24°C; komplektā ar atgaisotāju un uzstādīšanas mezglu | kpl | 5 |  |  | 0 |  |  | 0 | 0 | 0 | 0 | 0 | 0
67 | līg.c. | Tērauda radiatori h=400mm; N=538W; l=700; t 70/50/24°C; komplektā ar atgaisotāju un uzstādīšanas mezglu | kpl | 10 |  |  | 0 |  |  | 0 | 0 | 0 | 0 | 0 | 0
68 | līg.c. | Tērauda radiatori h=400mm; N=614W; l=800; t 70/50/24°C; komplektā ar atgaisotāju un uzstādīšanas mezglu | kpl | 5 |  |  | 0 |  |  | 0 | 0 | 0 | 0 | 0 | 0
69 | līg.c. | Termoregulators (vārsts) Dn 15 ar termostatisko sensoru, t=120°C, P=10 bar, DP=0.6 bar | kpl | 25 |  |  | 0 |  |  | 0 | 0 | 0 | 0 | 0 | 0
70 | līg.c. | Sildķermeņa pievienojuma krāns komplektā ar tukšošanas krānu t=110°C; P=8 bar; Dn15 | gb | 25 |  |  | 0 |  |  | 0 | 0 | 0 | 0 | 0 | 0
71 | līg.c. | Vara caurule apkurei, DN15, Ø18×1,2, montāža, stiprināšana pie sienas | m | 380 |  |  | 0 |  |  | 0 | 0 | 0 | 0 | 0 | 0
72 | līg.c. | Vara caurules pagrieziens 90°, DN15, montāža | gb | 140 |  |  | 0 |  |  | 0 | 0 | 0 | 0 | 0 | 0
73 | līg.c. | Vara caurules trejgabals Dn15, montāža | gb | 40 |  |  | 0 |  |  | 0 | 0 | 0 | 0 | 0 | 0
74 | līg.c. | Ventilis lodveida; t=110°C; P=8 bar; Dn15; uzstādīšana | gb | 10 |  |  | 0 |  |  | 0 | 0 | 0 | 0 | 0 | 0
75 | līg.c. | Vara cauruļvada savienojošā mufe Dn 15 | gb | 10 |  |  | 0 |  |  | 0 | 0 | 0 | 0 | 0 | 0
76 | līg.c. | Atgaisotājs | gb | 10 |  |  | 0 |  |  | 0 | 0 | 0 | 0 | 0 | 0
77 | līg.c. | Cauruļvada DN15 ugunsdrošais šķērsojums, izbūve caur sienu, hermetizācija, apmetuma un krāsojuma atjaunošana | gb | 60 |  |  | 0 |  |  | 0 | 0 | 0 | 0 | 0 | 0
78 | līg.c. | Metāla konstrukcijas cauruļvadu un iekārtu stiprināšanai | kg | 2.5 |  |  | 0 |  |  | 0 | 0 | 0 | 0 | 0 | 0
79 | līg.c. | Cauruļvadu un pievienojumu fasondetaļas un veidgabali | kpl | 5 |  |  | 0 |  |  | 0 | 0 | 0 | 0 | 0 | 0
80 | līg.c. | Vara cauruļvada krāsošana | kpl | 5 |  |  | 0 |  |  | 0 | 0 | 0 | 0 | 0 | 0
81 | līg.c. | Apkures sistēmas ieregulēšana, pārbaude un nodošana ekspluatācijā | kpl | 5 |  |  | 0 |  |  | 0 | 0 | 0 | 0 | 0 | 0
|  | Trīsistabu dzīvoklim Nr. 15; 19; 22; 25; 28 |  |  |  |  | 0 |  |  | 0 | 0 | 0 | 0 | 0 | 0
|  | Pavisam 5 šādi dzīvokļi |  |  |  |  | 0 |  |  | 0 | 0 | 0 | 0 | 0 | 0
82 | līg.c. | Esošās apkures sistēmas demontāža | kpl | 5 |  |  | 0 |  |  | 0 | 0 | 0 | 0 | 0 | 0
83 | līg.c. | Tērauda radiatori; h=400mm; N=461W; l=600; t 70/50/24°C; komplektā ar atgaisotāju un uzstādīšanas mezglu | kpl | 5 |  |  | 0 |  |  | 0 | 0 | 0 | 0 | 0 | 0
84 | līg.c. | Tērauda radiatori h=400mm; N=538W; l=700; t 70/50/24°C; komplektā ar atgaisotāju un uzstādīšanas mezglu | kpl | 10 |  |  | 0 |  |  | 0 | 0 | 0 | 0 | 0 | 0
85 | līg.c. | Tērauda radiatori h=400mm; N=307W; l=400; t 70/50/24°C; komplektā ar atgaisotāju un uzstādīšanas mezglu | kpl | 5 |  |  | 0 |  |  | 0 | 0 | 0 | 0 | 0 | 0
86 | līg.c. | Termoregulators (vārsts) Dn 15 ar termostatisko sensoru, t=120°C, P=10 bar, DP=0.6 bar | kpl | 25 |  |  | 0 |  |  | 0 | 0 | 0 | 0 | 0 | 0
87 | līg.c. | Sildķermeņa pievienojuma krāns komplektā ar tukšošanas krānu t=110°C; P=8 bar; Dn15 | gb | 25 |  |  | 0 |  |  | 0 | 0 | 0 | 0 | 0 | 0
88 | līg.c. | Vara caurule apkurei, DN15, Ø18×1,2, montāža, stiprināšana pie sienas | m | 380 |  |  | 0 |  |  | 0 | 0 | 0 | 0 | 0 | 0
89 | līg.c. | Vara caurules pagrieziens 90°, DN15, montāža | gb | 140 |  |  | 0 |  |  | 0 | 0 | 0 | 0 | 0 | 0
90 | līg.c. | Vara caurules trejgabals Dn15, montāža | gb | 40 |  |  | 0 |  |  | 0 | 0 | 0 | 0 | 0 | 0
91 | līg.c. | Ventilis lodveida; t=110°C; P=8 bar; Dn15; uzstādīšana | gb | 10 |  |  | 0 |  |  | 0 | 0 | 0 | 0 | 0 | 0
92 | līg.c. | Vara cauruļvada savienojošā mufe Dn 15 | gb | 10 |  |  | 0 |  |  | 0 | 0 | 0 | 0 | 0 | 0
93 | līg.c. | Atgaisotājs | gb | 10 |  |  | 0 |  |  | 0 | 0 | 0 | 0 | 0 | 0
94 | līg.c. | Cauruļvada DN15 ugunsdrošais šķērsojums, izbūve caur sienu, hermetizācija, apmetuma un krāsojuma atjaunošana | gb | 60 |  |  | 0 |  |  | 0 | 0 | 0 | 0 | 0 | 0
95 | līg.c. | Metāla konstrukcijas cauruļvadu un iekārtu stiprināšanai | kg | 2.5 |  |  | 0 |  |  | 0 | 0 | 0 | 0 | 0 | 0
96 | līg.c. | Cauruļvadu un pievienojumu fasondetaļas un veidgabali | kpl | 5 |  |  | 0 |  |  | 0 | 0 | 0 | 0 | 0 | 0
97 | līg.c. | Vara cauruļvada krāsošana | kpl | 5 |  |  | 0 |  |  | 0 | 0 | 0 | 0 | 0 | 0
98 | līg.c. | Apkures sistēmas ieregulēšana, pārbaude un nodošana ekspluatācijā | kpl | 5 |  |  | 0 |  |  | 0 | 0 | 0 | 0 | 0 | 0
|  | Divistabu dzīvoklim Nr. 2; 3; 6; 9; 12 |  |  |  |  | 0 |  |  | 0 | 0 | 0 | 0 | 0 | 0
|  | Pavisam 5 šādi dzīvokļi |  |  |  |  | 0 |  |  | 0 | 0 | 0 | 0 | 0 | 0
99 | līg.c. | Esošās apkures sistēmas demontāža | kpl | 5 |  |  | 0 |  |  | 0 | 0 | 0 | 0 | 0 | 0
100 | līg.c. | Tērauda radiatori h=400mm; N=307W; l=400; t 70/50/24°C; komplektā ar atgaisotāju un uzstādīšanas mezglu | kpl | 5 |  |  | 0 |  |  | 0 | 0 | 0 | 0 | 0 | 0
101 | līg.c. | Tērauda radiatori h=400mm; N=614W; l=800; t 70/50/24°C; komplektā ar atgaisotāju un uzstādīšanas mezglu | kpl | 5 |  |  | 0 |  |  | 0 | 0 | 0 | 0 | 0 | 0
102 | līg.c. | Tērauda radiatori h=400mm; N=538W; l=700; t 70/50/24°C; komplektā ar atgaisotāju un uzstādīšanas mezglu | kpl | 5 |  |  | 0 |  |  | 0 | 0 | 0 | 0 | 0 | 0
103 | līg.c. | Termoregulators (vārsts) Dn 15 ar termostatisko sensoru, t=120°C, P=10 bar, DP=0.6 bar | kpl | 20 |  |  | 0 |  |  | 0 | 0 | 0 | 0 | 0 | 0
104 | līg.c. | Sildķermeņa pievienojuma krāns komplektā ar tukšošanas krānu t=110°C; P=8 bar; Dn15 | gb | 20 |  |  | 0 |  |  | 0 | 0 | 0 | 0 | 0 | 0
105 | līg.c. | Vara caurule apkurei, DN15, Ø18×1,2, montāža, stiprināšana pie sienas | m | 280 |  |  | 0 |  |  | 0 | 0 | 0 | 0 | 0 | 0
106 | līg.c. | Vara caurules pagrieziens 90°, DN15, montāža | gb | 100 |  |  | 0 |  |  | 0 | 0 | 0 | 0 | 0 | 0
107 | līg.c. | Vara caurules trejgabals Dn15, montāža | gb | 30 |  |  | 0 |  |  | 0 | 0 | 0 | 0 | 0 | 0
108 | līg.c. | Ventilis lodveida; t=110°C; P=8 bar; Dn15; uzstādīšana | gb | 10 |  |  | 0 |  |  | 0 | 0 | 0 | 0 | 0 | 0
109 | līg.c. | Vara cauruļvada savienojošā mufe Dn 15 | gb | 30 |  |  | 0 |  |  | 0 | 0 | 0 | 0 | 0 | 0
110 | līg.c. | Cauruļvada DN15 ugunsdrošais šķērsojums, izbūve caur sienu, hermetizācija, apmetuma un krāsojuma atjaunošana | gb | 50 |  |  | 0 |  |  | 0 | 0 | 0 | 0 | 0 | 0
111 | līg.c. | Metāla konstrukcijas cauruļvadu un iekārtu stiprināšanai | kg | 2.5 |  |  | 0 |  |  | 0 | 0 | 0 | 0 | 0 | 0
112 | līg.c. | Cauruļvadu un pievienojumu fasondetaļas un veidgabali | kpl | 5 |  |  | 0 |  |  | 0 | 0 | 0 | 0 | 0 | 0
113 | līg.c. | Vara cauruļvada krāsošana | kpl | 5 |  |  | 0 |  |  | 0 | 0 | 0 | 0 | 0 | 0
114 | līg.c. | Apkures sistēmas ieregulēšana, pārbaude un nodošana ekspluatācijā | kpl | 5 |  |  | 0 |  |  | 0 | 0 | 0 | 0 | 0 | 0
|  | Divistabu dzīvoklim Nr. 16; 17; 20; 23; 26 |  |  |  |  | 0 |  |  | 0 | 0 | 0 | 0 | 0 | 0
|  | Pavisam 5 šādi dzīvokļi |  |  |  |  | 0 |  |  | 0 | 0 | 0 | 0 | 0 | 0
115 | līg.c. | Esošās apkures sistēmas demontāža | kpl | 5 |  |  | 0 |  |  | 0 | 0 | 0 | 0 | 0 | 0
116 | līg.c. | Tērauda radiatori h=400mm; N=461W; l=600; t 70/50/24°C; komplektā ar atgaisotāju un uzstādīšanas mezglu | kpl | 10 |  |  | 0 |  |  | 0 | 0 | 0 | 0 | 0 | 0
117 | līg.c. | Tērauda radiatori h=400mm; N=307W; l=400; t 70/50/24°C; komplektā ar atgaisotāju un uzstādīšanas mezglu | kpl | 5 |  |  | 0 |  |  | 0 | 0 | 0 | 0 | 0 | 0
118 | līg.c. | Termoregulators (vārsts) Dn 15 ar termostatisko sensoru, t=120°C, P=10 bar, DP=0.6 bar | kpl | 15 |  |  | 0 |  |  | 0 | 0 | 0 | 0 | 0 | 0
119 | līg.c. | Sildķermeņa pievienojuma krāns komplektā ar tukšošanas krānu t=110°C; P=8 bar; Dn15 | gb | 15 |  |  | 0 |  |  | 0 | 0 | 0 | 0 | 0 | 0
120 | līg.c. | Vara caurule apkurei, DN15, Ø18×1,2, montāža, stiprināšana pie sienas | m | 250 |  |  | 0 |  |  | 0 | 0 | 0 | 0 | 0 | 0
121 | līg.c. | Vara caurules pagrieziens 90°, DN15, montāža | gb | 100 |  |  | 0 |  |  | 0 | 0 | 0 | 0 | 0 | 0
122 | līg.c. | Vara caurules trejgabals Dn15, montāža | gb | 20 |  |  | 0 |  |  | 0 | 0 | 0 | 0 | 0 | 0
123 | līg.c. | Ventilis lodveida; t=110°C; P=8 bar; Dn15; uzstādīšana | gb | 10 |  |  | 0 |  |  | 0 | 0 | 0 | 0 | 0 | 0
124 | līg.c. | Vara cauruļvada savienojošā mufe Dn 15 | gb | 10 |  |  | 0 |  |  | 0 | 0 | 0 | 0 | 0 | 0
125 | līg.c. | Cauruļvada DN15 ugunsdrošais šķērsojums, izbūve caur sienu, hermetizācija, apmetuma un krāsojuma atjaunošana | gb | 60 |  |  | 0 |  |  | 0 | 0 | 0 | 0 | 0 | 0
126 | līg.c. | Metāla konstrukcijas cauruļvadu un iekārtu stiprināšanai | kg | 2.5 |  |  | 0 |  |  | 0 | 0 | 0 | 0 | 0 | 0
127 | līg.c. | Cauruļvadu un pievienojumu fasondetaļas un veidgabali | kpl | 5 |  |  | 0 |  |  | 0 | 0 | 0 | 0 | 0 | 0
128 | līg.c. | Vara cauruļvada krāsošana | kpl | 5 |  |  | 0 |  |  | 0 | 0 | 0 | 0 | 0 | 0
129 | līg.c. | Apkures sistēmas ieregulēšana, pārbaude un nodošana ekspluatācijā | kpl | 5 |  |  | 0 |  |  | 0 | 0 | 0 | 0 | 0 | 0
|  | Divistabu dzīvoklim Nr. 29 |  |  |  |  | 0 |  |  | 0 | 0 | 0 | 0 | 0 | 0
|  | Pavisam 1 šāds dzīvoklis |  |  |  |  | 0 |  |  | 0 | 0 | 0 | 0 | 0 | 0
130 | līg.c. | Esošās apkures sistēmas demontāža | kpl | 1 |  |  | 0 |  |  | 0 | 0 | 0 | 0 | 0 | 0
131 | līg.c. | Tērauda radiatori h=400mm; N=461W; l=600; t 70/50/24°C; komplektā ar atgaisotāju un uzstādīšanas mezglu | kpl | 2 |  |  | 0 |  |  | 0 | 0 | 0 | 0 | 0 | 0
132 | līg.c. | Tērauda radiatori h=400mm; N=307W; l=400; t 70/50/24°C; komplektā ar atgaisotāju un uzstādīšanas mezglu | kpl | 1 |  |  | 0 |  |  | 0 | 0 | 0 | 0 | 0 | 0
133 | līg.c. | Termoregulators (vārsts) Dn 15 ar termostatisko sensoru, t=120°C, P=10 bar, DP=0.6 bar | kpl | 3 |  |  | 0 |  |  | 0 | 0 | 0 | 0 | 0 | 0
134 | līg.c. | Sildķermeņa pievienojuma krāns komplektā ar tukšošanas krānu t=110°C; P=8 bar; Dn15 | gb | 3 |  |  | 0 |  |  | 0 | 0 | 0 | 0 | 0 | 0
135 | līg.c. | Vara caurule apkurei, DN15, Ø18×1,2, montāža, stiprināšana pie sienas | m | 60 |  |  | 0 |  |  | 0 | 0 | 0 | 0 | 0 | 0
136 | līg.c. | Vara caurules pagrieziens 90°, DN15, montāža | gb | 28 |  |  | 0 |  |  | 0 | 0 | 0 | 0 | 0 | 0
137 | līg.c. | Vara caurules trejgabals Dn15, montāža | gb | 4 |  |  | 0 |  |  | 0 | 0 | 0 | 0 | 0 | 0
138 | līg.c. | Ventilis lodveida; t=110°C; P=8 bar; Dn15; uzstādīšana | gb | 2 |  |  | 0 |  |  | 0 | 0 | 0 | 0 | 0 | 0
139 | līg.c. | Vara cauruļvada savienojošā mufe Dn 15 | gb | 2 |  |  | 0 |  |  | 0 | 0 | 0 | 0 | 0 | 0
140 | līg.c. | Atgaisotājs | gb | 2 |  |  | 0 |  |  | 0 | 0 | 0 | 0 | 0 | 0
141 | līg.c. | Cauruļvada DN15 ugunsdrošais šķērsojums, izbūve caur sienu, hermetizācija, apmetuma un krāsojuma atjaunošana | gb | 12 |  |  | 0 |  |  | 0 | 0 | 0 | 0 | 0 | 0
142 | līg.c. | Metāla konstrukcijas cauruļvadu un iekārtu stiprināšanai | kg | 0.5 |  |  | 0 |  |  | 0 | 0 | 0 | 0 | 0 | 0
143 | līg.c. | Cauruļvadu un pievienojumu fasondetaļas un veidgabali | kpl | 1 |  |  | 0 |  |  | 0 | 0 | 0 | 0 | 0 | 0
144 | līg.c. | Vara cauruļvada krāsošana | kpl | 1 |  |  | 0 |  |  | 0 | 0 | 0 | 0 | 0 | 0
145 | līg.c. | Apkures sistēmas ieregulēšana, pārbaude un nodošana ekspluatācijā | kpl | 1 |  |  | 0 |  |  | 0 | 0 | 0 | 0 | 0 | 0
|  | Vienistabas dzīvoklim Nr. 32 |  |  |  |  | 0 |  |  | 0 | 0 | 0 | 0 | 0 | 0
|  | Pavisam 1 šāds dzīvoklis |  |  |  |  | 0 |  |  | 0 | 0 | 0 | 0 | 0 | 0
146 | līg.c. | Esošās apkures sistēmas demontāža | kpl | 1 |  |  | 0 |  |  | 0 | 0 | 0 | 0 | 0 | 0
147 | līg.c. | Tērauda radiatori h=400mm; N=307W; l=400; t 70/50/24°C; komplektā ar atgaisotāju un uzstādīšanas mezglu | kpl | 1 |  |  | 0 |  |  | 0 | 0 | 0 | 0 | 0 | 0
148 | līg.c. | Tērauda radiatori h=400mm; N=538W; l=700; t 70/50/24°C; komplektā ar atgaisotāju un uzstādīšanas mezglu | kpl | 1 |  |  | 0 |  |  | 0 | 0 | 0 | 0 | 0 | 0
149 | līg.c. | Termoregulators (vārsts) Dn 15 ar termostatisko sensoru, t=120°C, P=10 bar, DP=0.6 bar | kpl | 3 |  |  | 0 |  |  | 0 | 0 | 0 | 0 | 0 | 0
150 | līg.c. | Sildķermeņa pievienojuma krāns komplektā ar tukšošanas krānu t=110°C; P=8 bar; Dn15 | gb | 3 |  |  | 0 |  |  | 0 | 0 | 0 | 0 | 0 | 0
151 | līg.c. | Vara caurule apkurei, DN15, Ø18×1,2, montāža, stiprināšana pie sienas | m | 60 |  |  | 0 |  |  | 0 | 0 | 0 | 0 | 0 | 0
152 | līg.c. | Cauruļvada DN15 izolācija ar čaulu b=30mm | m | 20 |  |  | 0 |  |  | 0 | 0 | 0 | 0 | 0 | 0
153 | līg.c. | Vara caurules pagrieziens 90°, DN15, montāža | gb | 12 |  |  | 0 |  |  | 0 | 0 | 0 | 0 | 0 | 0
154 | līg.c. | Vara caurules trejgabals Dn15, montāža | gb | 4 |  |  | 0 |  |  | 0 | 0 | 0 | 0 | 0 | 0
155 | līg.c. | Ventilis lodveida; t=110°C; P=8 bar; Dn15; uzstādīšana | gb | 2 |  |  | 0 |  |  | 0 | 0 | 0 | 0 | 0 | 0
156 | līg.c. | Vara cauruļvada savienojošā mufe Dn 15 | gb | 2 |  |  | 0 |  |  | 0 | 0 | 0 | 0 | 0 | 0
157 | līg.c. | Cauruļvada DN15 ugunsdrošais šķērsojums, izbūve caur sienu, hermetizācija, apmetuma un krāsojuma atjaunošana | gb | 10 |  |  | 0 |  |  | 0 | 0 | 0 | 0 | 0 | 0
158 | līg.c. | Metāla konstrukcijas cauruļvadu un iekārtu stiprināšanai | kg | 0.5 |  |  | 0 |  |  | 0 | 0 | 0 | 0 | 0 | 0
159 | līg.c. | Cauruļvadu un pievienojumu fasondetaļas un veidgabali | kpl | 1 |  |  | 0 |  |  | 0 | 0 | 0 | 0 | 0 | 0
160 | līg.c. | Vara cauruļvada krāsošana | kpl | 1 |  |  | 0 |  |  | 0 | 0 | 0 | 0 | 0 | 0
161 | līg.c. | Apkures sistēmas ieregulēšana, pārbaude un nodošana ekspluatācijā | kpl | 1 |  |  | 0 |  |  | 0 | 0 | 0 | 0 | 0 | 0
|  | Divistabu dzīvoklim Nr. 31; 34; 38; 42; 46 |  |  |  |  | 0 |  |  | 0 | 0 | 0 | 0 | 0 | 0
|  | Pavisam 5 šādi dzīvokļi |  |  |  |  | 0 |  |  | 0 | 0 | 0 | 0 | 0 | 0
162 | līg.c. | Esošās apkures sistēmas demontāža | kpl | 5 |  |  | 0 |  |  | 0 | 0 | 0 | 0 | 0 | 0
163 | līg.c. | Tērauda radiatori h=400mm; N=461W; l=600; t 70/50/24°C; komplektā ar atgaisotāju un uzstādīšanas mezglu | kpl | 10 |  |  | 0 |  |  | 0 | 0 | 0 | 0 | 0 | 0
164 | līg.c. | Tērauda radiatori h=400mm; N=307W; l=400; t 70/50/24°C; komplektā ar atgaisotāju un uzstādīšanas mezglu | kpl | 5 |  |  | 0 |  |  | 0 | 0 | 0 | 0 | 0 | 0
165 | līg.c. | Termoregulators (vārsts) Dn 15 ar termostatisko sensoru, t=120°C, P=10 bar, DP=0.6 bar | kpl | 15 |  |  | 0 |  |  | 0 | 0 | 0 | 0 | 0 | 0
166 | līg.c. | Sildķermeņa pievienojuma krāns komplektā ar tukšošanas krānu t=110°C; P=8 bar; Dn15 | gb | 15 |  |  | 0 |  |  | 0 | 0 | 0 | 0 | 0 | 0
167 | līg.c. | Vara caurule apkurei, DN15, Ø18×1,2, montāža, stiprināšana pie sienas | m | 200 |  |  | 0 |  |  | 0 | 0 | 0 | 0 | 0 | 0
168 | līg.c. | Cauruļvada DN15 izolācija ar čaulu b=30mm | m | 20 |  |  | 0 |  |  | 0 | 0 | 0 | 0 | 0 | 0
169 | līg.c. | Vara caurules pagrieziens 90°, DN15, montāža | gb | 60 |  |  | 0 |  |  | 0 | 0 | 0 | 0 | 0 | 0
170 | līg.c. | Vara caurules trejgabals Dn15, montāža | gb | 10 |  |  | 0 |  |  | 0 | 0 | 0 | 0 | 0 | 0
171 | līg.c. | Ventilis lodveida; t=110°C; P=8 bar; Dn15; uzstādīšana | gb | 10 |  |  | 0 |  |  | 0 | 0 | 0 | 0 | 0 | 0
172 | līg.c. | Vara cauruļvada savienojošā mufe Dn 15 | gb | 10 |  |  | 0 |  |  | 0 | 0 | 0 | 0 | 0 | 0
173 | līg.c. | Cauruļvada DN15 ugunsdrošais šķērsojums, izbūve caur sienu, hermetizācija, apmetuma un krāsojuma atjaunošana | gb | 50 |  |  | 0 |  |  | 0 | 0 | 0 | 0 | 0 | 0
174 | līg.c. | Metāla konstrukcijas cauruļvadu un iekārtu stiprināšanai | kg | 2.5 |  |  | 0 |  |  | 0 | 0 | 0 | 0 | 0 | 0
175 | līg.c. | Cauruļvadu un pievienojumu fasondetaļas un veidgabali | kpl | 5 |  |  | 0 |  |  | 0 | 0 | 0 | 0 | 0 | 0
176 | līg.c. | Vara cauruļvada krāsošana | kpl | 5 |  |  | 0 |  |  | 0 | 0 | 0 | 0 | 0 | 0
177 | līg.c. | Apkures sistēmas ieregulēšana, pārbaude un nodošana ekspluatācijā | kpl | 5 |  |  | 0 |  |  | 0 | 0 | 0 | 0 | 0 | 0
|  | Trīsistabu dzīvoklim Nr. 30; 33; 37; 41; 45 |  |  |  |  | 0 |  |  | 0 | 0 | 0 | 0 | 0 | 0
|  | Pavisam 5 šādi dzīvokļi |  |  |  |  | 0 |  |  | 0 | 0 | 0 | 0 | 0 | 0
178 | līg.c. | Esošās apkures sistēmas demontāža | kpl | 5 |  |  | 0 |  |  | 0 | 0 | 0 | 0 | 0 | 0
179 | līg.c. | Tērauda radiatori h=400mm; N=461W; l=600; t 70/50/24°C; komplektā ar atgaisotāju un uzstādīšanas mezglu | kpl | 15 |  |  | 0 |  |  | 0 | 0 | 0 | 0 | 0 | 0
180 | līg.c. | Tērauda radiatori h=400mm; N=384W; l=500; t 70/50/24°C; komplektā ar atgaisotāju un uzstādīšanas mezglu | kpl | 5 |  |  | 0 |  |  | 0 | 0 | 0 | 0 | 0 | 0
181 | līg.c. | Termoregulators (vārsts) Dn 15 ar termostatisko sensoru, t=120°C, P=10 bar, DP=0.6 bar | kpl | 20 |  |  | 0 |  |  | 0 | 0 | 0 | 0 | 0 | 0
182 | līg.c. | Sildķermeņa pievienojuma krāns komplektā ar tukšošanas krānu t=110°C; P=8 bar; Dn15 | gb | 20 |  |  | 0 |  |  | 0 | 0 | 0 | 0 | 0 | 0
183 | līg.c. | Vara caurule apkurei, DN15, Ø18×1,2, montāža, stiprināšana pie sienas | m | 410 |  |  | 0 |  |  | 0 | 0 | 0 | 0 | 0 | 0
184 | līg.c. | Cauruļvada DN15 izolācija ar čaulu b=30mm | m | 50 |  |  | 0 |  |  | 0 | 0 | 0 | 0 | 0 | 0
185 | līg.c. | Vara caurules pagrieziens 90°, DN15, montāža | gb | 80 |  |  | 0 |  |  | 0 | 0 | 0 | 0 | 0 | 0
186 | līg.c. | Vara caurules trejgabals Dn15, montāža | gb | 30 |  |  | 0 |  |  | 0 | 0 | 0 | 0 | 0 | 0
187 | līg.c. | Ventilis lodveida; t=110°C; P=8 bar; Dn15; uzstādīšana | gb | 10 |  |  | 0 |  |  | 0 | 0 | 0 | 0 | 0 | 0
188 | līg.c. | Vara cauruļvada savienojošā mufe Dn 15 | gb | 10 |  |  | 0 |  |  | 0 | 0 | 0 | 0 | 0 | 0
189 | līg.c. | Atgaisotājs | gb | 10 |  |  | 0 |  |  | 0 | 0 | 0 | 0 | 0 | 0
190 | līg.c. | Cauruļvada DN15 ugunsdrošais šķērsojums, izbūve caur sienu, hermetizācija, apmetuma un krāsojuma atjaunošana | gb | 60 |  |  | 0 |  |  | 0 | 0 | 0 | 0 | 0 | 0
191 | līg.c. | Metāla konstrukcijas cauruļvadu un iekārtu stiprināšanai | kg | 2.5 |  |  | 0 |  |  | 0 | 0 | 0 | 0 | 0 | 0
192 | līg.c. | Cauruļvadu un pievienojumu fasondetaļas un veidgabali | kpl | 5 |  |  | 0 |  |  | 0 | 0 | 0 | 0 | 0 | 0
193 | līg.c. | Vara cauruļvada krāsošana | kpl | 5 |  |  | 0 |  |  | 0 | 0 | 0 | 0 | 0 | 0
194 | līg.c. | Apkures sistēmas ieregulēšana, pārbaude un nodošana ekspluatācijā | kpl | 5 |  |  | 0 |  |  | 0 | 0 | 0 | 0 | 0 | 0
|  | Trīsistabu dzīvoklim Nr. 49; 53; 56; 59; 62; 63 |  |  |  |  | 0 |  |  | 0 | 0 | 0 | 0 | 0 | 0
|  | Pavisam 6 šādi dzīvokļi |  |  |  |  | 0 |  |  | 0 | 0 | 0 | 0 | 0 | 0
195 | līg.c. | Esošās apkures sistēmas demontāža | kpl | 6 |  |  | 0 |  |  | 0 | 0 | 0 | 0 | 0 | 0
196 | līg.c. | Tērauda radiatori h=400mm; N=461W; l=600; t 70/50/24°C; komplektā ar atgaisotāju un uzstādīšanas mezglu | kpl | 12 |  |  | 0 |  |  | 0 | 0 | 0 | 0 | 0 | 0
197 | līg.c. | Tērauda radiatori h=400mm; N=384W; l=500; t 70/50/24°C; komplektā ar atgaisotāju un uzstādīšanas mezglu | kpl | 6 |  |  | 0 |  |  | 0 | 0 | 0 | 0 | 0 | 0
198 | līg.c. | Tērauda radiatori h=400mm; N=307W; l=400; t 70/50/24°C; komplektā ar atgaisotāju un uzstādīšanas mezglu | kpl | 6 |  |  | 0 |  |  | 0 | 0 | 0 | 0 | 0 | 0
199 | līg.c. | Termoregulators (vārsts) Dn 15 ar termostatisko sensoru, t=120°C, P=10 bar, DP=0.6 bar | kpl | 24 |  |  | 0 |  |  | 0 | 0 | 0 | 0 | 0 | 0
200 | līg.c. | Sildķermeņa pievienojuma krāns komplektā ar tukšošanas krānu t=110°C; P=8 bar; Dn15 | gb | 24 |  |  | 0 |  |  | 0 | 0 | 0 | 0 | 0 | 0
201 | līg.c. | Vara caurule apkurei, DN15, Ø18×1,2, montāža, stiprināšana pie sienas | m | 300 |  |  | 0 |  |  | 0 | 0 | 0 | 0 | 0 | 0
202 | līg.c. | Vara caurules pagrieziens 90°, DN15, montāža | gb | 132 |  |  | 0 |  |  | 0 | 0 | 0 | 0 | 0 | 0
203 | līg.c. | Vara caurules trejgabals Dn15, montāža | gb | 36 |  |  | 0 |  |  | 0 | 0 | 0 | 0 | 0 | 0
204 | līg.c. | Ventilis lodveida; t=110°C; P=8 bar; Dn15; uzstādīšana | gb | 12 |  |  | 0 |  |  | 0 | 0 | 0 | 0 | 0 | 0
205 | līg.c. | Vara cauruļvada savienojošā mufe Dn 15 | gb | 12 |  |  | 0 |  |  | 0 | 0 | 0 | 0 | 0 | 0
206 | līg.c. | Atgaisotājs | gb | 12 |  |  | 0 |  |  | 0 | 0 | 0 | 0 | 0 | 0
207 | līg.c. | Cauruļvada DN15 ugunsdrošais šķērsojums, izbūve caur sienu, hermetizācija, apmetuma un krāsojuma atjaunošana | gb | 72 |  |  | 0 |  |  | 0 | 0 | 0 | 0 | 0 | 0
208 | līg.c. | Metāla konstrukcijas cauruļvadu un iekārtu stiprināšanai | kg | 3 |  |  | 0 |  |  | 0 | 0 | 0 | 0 | 0 | 0
209 | līg.c. | Cauruļvadu un pievienojumu fasondetaļas un veidgabali | kpl | 6 |  |  | 0 |  |  | 0 | 0 | 0 | 0 | 0 | 0
210 | līg.c. | Vara cauruļvada krāsošana | kpl | 6 |  |  | 0 |  |  | 0 | 0 | 0 | 0 | 0 | 0
211 | līg.c. | Apkures sistēmas ieregulēšana, pārbaude un nodošana ekspluatācijā | kpl | 6 |  |  | 0 |  |  | 0 | 0 | 0 | 0 | 0 | 0
|  | Divistabu dzīvoklim Nr. 50; 51; 54; 57; 60; 67; 70; 73; 76 |  |  |  |  | 0 |  |  | 0 | 0 | 0 | 0 | 0 | 0
|  | Pavisam 9 šādi dzīvokļi |  |  |  |  | 0 |  |  | 0 | 0 | 0 | 0 | 0 | 0
212 | līg.c. | Esošās apkures sistēmas demontāža | kpl | 9 |  |  | 0 |  |  | 0 | 0 | 0 | 0 | 0 | 0
213 | līg.c. | Tērauda radiatori h=400mm; N=461W; l=600; t 70/50/24°C; komplektā ar atgaisotāju un uzstādīšanas mezglu | kpl | 9 |  |  | 0 |  |  | 0 | 0 | 0 | 0 | 0 | 0
214 | līg.c. | Tērauda radiatori h=400mm; N=307W; l=400; t 70/50/24°C; komplektā ar atgaisotāju un uzstādīšanas mezglu | kpl | 9 |  |  | 0 |  |  | 0 | 0 | 0 | 0 | 0 | 0
215 | līg.c. | Tērauda radiatori h=400mm; N=384W; l=500; t 70/50/24°C; komplektā ar atgaisotāju un uzstādīšanas mezglu | kpl | 9 |  |  | 0 |  |  | 0 | 0 | 0 | 0 | 0 | 0
216 | līg.c. | Termoregulators (vārsts) Dn 15 ar termostatisko sensoru, t=120°C, P=10 bar, DP=0.6 bar | kpl | 27 |  |  | 0 |  |  | 0 | 0 | 0 | 0 | 0 | 0
217 | līg.c. | Sildķermeņa pievienojuma krāns komplektā ar tukšošanas krānu t=110°C; P=8 bar; Dn15 | gb | 27 |  |  | 0 |  |  | 0 | 0 | 0 | 0 | 0 | 0
218 | līg.c. | Vara caurule apkurei, DN15, Ø18×1,2, montāža, stiprināšana pie sienas | m | 540 |  |  | 0 |  |  | 0 | 0 | 0 | 0 | 0 | 0
219 | līg.c. | Vara caurules pagrieziens 90°, DN15, montāža | gb | 198 |  |  | 0 |  |  | 0 | 0 | 0 | 0 | 0 | 0
220 | līg.c. | Vara caurules trejgabals Dn15, montāža | gb | 36 |  |  | 0 |  |  | 0 | 0 | 0 | 0 | 0 | 0
221 | līg.c. | Ventilis lodveida; t=110°C; P=8 bar; Dn15; uzstādīšana | gb | 18 |  |  | 0 |  |  | 0 | 0 | 0 | 0 | 0 | 0
222 | līg.c. | Vara cauruļvada savienojošā mufe Dn 15 | gb | 18 |  |  | 0 |  |  | 0 | 0 | 0 | 0 | 0 | 0
223 | līg.c. | Atgaisotājs | gb | 18 |  |  | 0 |  |  | 0 | 0 | 0 | 0 | 0 | 0
224 | līg.c. | Cauruļvada DN15 ugunsdrošais šķērsojums, izbūve caur sienu, hermetizācija, apmetuma un krāsojuma atjaunošana | gb | 108 |  |  | 0 |  |  | 0 | 0 | 0 | 0 | 0 | 0
225 | līg.c. | Metāla konstrukcijas cauruļvadu un iekārtu stiprināšanai | kg | 4.5 |  |  | 0 |  |  | 0 | 0 | 0 | 0 | 0 | 0
226 | līg.c. | Cauruļvadu un pievienojumu fasondetaļas un veidgabali | kpl | 9 |  |  | 0 |  |  | 0 | 0 | 0 | 0 | 0 | 0
227 | līg.c. | Vara cauruļvada krāsošana | kpl | 9 |  |  | 0 |  |  | 0 | 0 | 0 | 0 | 0 | 0
228 | līg.c. | Apkures sistēmas ieregulēšana, pārbaude un nodošana ekspluatācijā | kpl | 9 |  |  | 0 |  |  | 0 | 0 | 0 | 0 | 0 | 0
|  | Divistabu dzīvoklim Nr. 66; 69; 72; 75 |  |  |  |  | 0 |  |  | 0 | 0 | 0 | 0 | 0 | 0
|  | Pavisam 4 šādi dzīvokļi |  |  |  |  | 0 |  |  | 0 | 0 | 0 | 0 | 0 | 0
229 | līg.c. | Esošās apkures sistēmas demontāža | kpl | 4 |  |  | 0 |  |  | 0 | 0 | 0 | 0 | 0 | 0
230 | līg.c. | Tērauda radiatori h=400mm; N=461W; l=600; t 70/50/24°C; komplektā ar atgaisotāju un uzstādīšanas mezglu | kpl | 8 |  |  | 0 |  |  | 0 | 0 | 0 | 0 | 0 | 0
231 | līg.c. | Tērauda radiatori h=400mm; N=307W; l=400; t 70/50/24°C; komplektā ar atgaisotāju un uzstādīšanas mezglu | kpl | 4 |  |  | 0 |  |  | 0 | 0 | 0 | 0 | 0 | 0
232 | līg.c. | Termoregulators (vārsts) Dn 15 ar termostatisko sensoru, t=120°C, P=10 bar, DP=0.6 bar | kpl | 12 |  |  | 0 |  |  | 0 | 0 | 0 | 0 | 0 | 0
233 | līg.c. | Sildķermeņa pievienojuma krāns komplektā ar tukšošanas krānu t=110°C; P=8 bar; Dn15 | gb | 12 |  |  | 0 |  |  | 0 | 0 | 0 | 0 | 0 | 0
234 | līg.c. | Vara caurule apkurei, DN15, Ø18×1,2, montāža, stiprināšana pie sienas | m | 200 |  |  | 0 |  |  | 0 | 0 | 0 | 0 | 0 | 0
235 | līg.c. | Cauruļvada DN15 izolācija ar čaulu b=30mm | m | 48 |  |  | 0 |  |  | 0 | 0 | 0 | 0 | 0 | 0
236 | līg.c. | Vara caurules pagrieziens 90°, DN15, montāža | gb | 96 |  |  | 0 |  |  | 0 | 0 | 0 | 0 | 0 | 0
237 | līg.c. | Vara caurules trejgabals Dn15, montāža | gb | 16 |  |  | 0 |  |  | 0 | 0 | 0 | 0 | 0 | 0
238 | līg.c. | Ventilis lodveida; t=110°C; P=8 bar; Dn15; uzstādīšana | gb | 8 |  |  | 0 |  |  | 0 | 0 | 0 | 0 | 0 | 0
239 | līg.c. | Vara cauruļvada savienojošā mufe Dn 15 | gb | 8 |  |  | 0 |  |  | 0 | 0 | 0 | 0 | 0 | 0
240 | līg.c. | Cauruļvada DN15 ugunsdrošais šķērsojums, izbūve caur sienu, hermetizācija, apmetuma un krāsojuma atjaunošana | gb | 32 |  |  | 0 |  |  | 0 | 0 | 0 | 0 | 0 | 0
241 | līg.c. | Metāla konstrukcijas cauruļvadu un iekārtu stiprināšanai | kg | 2 |  |  | 0 |  |  | 0 | 0 | 0 | 0 | 0 | 0
242 | līg.c. | Cauruļvadu un pievienojumu fasondetaļas un veidgabali | kpl | 4 |  |  | 0 |  |  | 0 | 0 | 0 | 0 | 0 | 0
243 | līg.c. | Vara cauruļvada krāsošana | kpl | 4 |  |  | 0 |  |  | 0 | 0 | 0 | 0 | 0 | 0
244 | līg.c. | Apkures sistēmas ieregulēšana, pārbaude un nodošana ekspluatācijā | kpl | 4 |  |  | 0 |  |  | 0 | 0 | 0 | 0 | 0 | 0
|  | Vienistabas dzīvoklim Nr. 52; 55; 58; 61 |  |  |  |  | 0 |  |  | 0 | 0 | 0 | 0 | 0 | 0
|  | Pavisam 4 šāds dzīvoklis |  |  |  |  | 0 |  |  | 0 | 0 | 0 | 0 | 0 | 0
245 | līg.c. | Esošās apkures sistēmas demontāža | kpl | 4 |  |  | 0 |  |  | 0 | 0 | 0 | 0 | 0 | 0
246 | līg.c. | Tērauda radiatori h=400mm; N=461W; l=600; t 70/50/24°C; komplektā ar atgaisotāju un uzstādīšanas mezglu | kpl | 4 |  |  | 0 |  |  | 0 | 0 | 0 | 0 | 0 | 0
247 | līg.c. | Tērauda radiatori h=400mm; N=307W; l=400; t 70/50/24°C; komplektā ar atgaisotāju un uzstādīšanas mezglu | kpl | 4 |  |  | 0 |  |  | 0 | 0 | 0 | 0 | 0 | 0
248 | līg.c. | Termoregulators (vārsts) Dn 15 ar termostatisko sensoru, t=120°C, P=10 bar, DP=0.6 bar | kpl | 8 |  |  | 0 |  |  | 0 | 0 | 0 | 0 | 0 | 0
249 | līg.c. | Sildķermeņa pievienojuma krāns komplektā ar tukšošanas krānu t=110°C; P=8 bar; Dn15 | gb | 8 |  |  | 0 |  |  | 0 | 0 | 0 | 0 | 0 | 0
250 | līg.c. | Vara caurule apkurei, DN15, Ø18×1,2, montāža, stiprināšana pie sienas | m | 200 |  |  | 0 |  |  | 0 | 0 | 0 | 0 | 0 | 0
251 | līg.c. | Cauruļvada DN15 izolācija ar čaulu b=30mm | m | 48 |  |  | 0 |  |  | 0 | 0 | 0 | 0 | 0 | 0
252 | līg.c. | Vara caurules pagrieziens 90°, DN15, montāža | gb | 96 |  |  | 0 |  |  | 0 | 0 | 0 | 0 | 0 | 0
253 | līg.c. | Vara caurules trejgabals Dn15, montāža | gb | 8 |  |  | 0 |  |  | 0 | 0 | 0 | 0 | 0 | 0
254 | līg.c. | Ventilis lodveida; t=110°C; P=8 bar; Dn15; uzstādīšana | gb | 8 |  |  | 0 |  |  | 0 | 0 | 0 | 0 | 0 | 0
255 | līg.c. | Vara cauruļvada savienojošā mufe Dn 15 | gb | 8 |  |  | 0 |  |  | 0 | 0 | 0 | 0 | 0 | 0
256 | līg.c. | Atgaisotājs | gb | 8 |  |  | 0 |  |  | 0 | 0 | 0 | 0 | 0 | 0
257 | līg.c. | Cauruļvada DN15 ugunsdrošais šķērsojums, izbūve caur sienu, hermetizācija, apmetuma un krāsojuma atjaunošana | gb | 24 |  |  | 0 |  |  | 0 | 0 | 0 | 0 | 0 | 0
258 | līg.c. | Metāla konstrukcijas cauruļvadu un iekārtu stiprināšanai | kg | 2 |  |  | 0 |  |  | 0 | 0 | 0 | 0 | 0 | 0
259 | līg.c. | Cauruļvadu un pievienojumu fasondetaļas un veidgabali | kpl | 4 |  |  | 0 |  |  | 0 | 0 | 0 | 0 | 0 | 0
260 | līg.c. | Vara cauruļvada krāsošana | kpl | 4 |  |  | 0 |  |  | 0 | 0 | 0 | 0 | 0 | 0
261 | līg.c. | Apkures sistēmas ieregulēšana, pārbaude un nodošana ekspluatācijā | kpl | 4 |  |  | 0 |  |  | 0 | 0 | 0 | 0 | 0 | 0
|  | Divistabu dzīvoklim Nr. 64; 65; 68; 71; 74 |  |  |  |  | 0 |  |  | 0 | 0 | 0 | 0 | 0 | 0
|  | Pavisam 5 šādi dzīvokļi |  |  |  |  | 0 |  |  | 0 | 0 | 0 | 0 | 0 | 0
262 | līg.c. | Esošās apkures sistēmas demontāža | kpl | 5 |  |  | 0 |  |  | 0 | 0 | 0 | 0 | 0 | 0
263 | līg.c. | Tērauda radiatori h=400mm; N=307W; l=400; t 70/50/24°C; komplektā ar atgaisotāju un uzstādīšanas mezglu | kpl | 5 |  |  | 0 |  |  | 0 | 0 | 0 | 0 | 0 | 0
264 | līg.c. | Tērauda radiatori h=400mm; N=538W; l=700; t 70/50/24°C; komplektā ar atgaisotāju un uzstādīšanas mezglu | kpl | 5 |  |  | 0 |  |  | 0 | 0 | 0 | 0 | 0 | 0
265 | līg.c. | Tērauda radiatori h=400mm; N=614W; l=800; t 70/50/24°C; komplektā ar atgaisotāju un uzstādīšanas mezglu | kpl | 5 |  |  | 0 |  |  | 0 | 0 | 0 | 0 | 0 | 0
266 | līg.c. | Termoregulators (vārsts) Dn 15 ar termostatisko sensoru, t=120°C, P=10 bar, DP=0.6 bar | kpl | 20 |  |  | 0 |  |  | 0 | 0 | 0 | 0 | 0 | 0
267 | līg.c. | Sildķermeņa pievienojuma krāns komplektā ar tukšošanas krānu t=110°C; P=8 bar; Dn15 | gb | 20 |  |  | 0 |  |  | 0 | 0 | 0 | 0 | 0 | 0
268 | līg.c. | Vara caurule apkurei, DN15, Ø18×1,2, montāža, stiprināšana pie sienas | m | 260 |  |  | 0 |  |  | 0 | 0 | 0 | 0 | 0 | 0
269 | līg.c. | Vara caurules pagrieziens 90°, DN15, montāža | gb | 80 |  |  | 0 |  |  | 0 | 0 | 0 | 0 | 0 | 0
270 | līg.c. | Vara caurules trejgabals Dn15, montāža | gb | 20 |  |  | 0 |  |  | 0 | 0 | 0 | 0 | 0 | 0
271 | līg.c. | Ventilis lodveida; t=110°C; P=8 bar; Dn15; uzstādīšana | gb | 10 |  |  | 0 |  |  | 0 | 0 | 0 | 0 | 0 | 0
272 | līg.c. | Vara cauruļvada savienojošā mufe Dn 15 | gb | 10 |  |  | 0 |  |  | 0 | 0 | 0 | 0 | 0 | 0
273 | līg.c. | Atgaisotājs | gb | 10 |  |  | 0 |  |  | 0 | 0 | 0 | 0 | 0 | 0
274 | līg.c. | Cauruļvada DN15 ugunsdrošais šķērsojums, izbūve caur sienu, hermetizācija, apmetuma un krāsojuma atjaunošana | gb | 70 |  |  | 0 |  |  | 0 | 0 | 0 | 0 | 0 | 0
275 | līg.c. | Metāla konstrukcijas cauruļvadu un iekārtu stiprināšanai | kg | 5 |  |  | 0 |  |  | 0 | 0 | 0 | 0 | 0 | 0
276 | līg.c. | Cauruļvadu un pievienojumu fasondetaļas un veidgabali | kpl | 5 |  |  | 0 |  |  | 0 | 0 | 0 | 0 | 0 | 0
277 | līg.c. | Vara cauruļvada krāsošana | kpl | 5 |  |  | 0 |  |  | 0 | 0 | 0 | 0 | 0 | 0
278 | līg.c. | Apkures sistēmas ieregulēšana, pārbaude un nodošana ekspluatācijā | kpl | 5 |  |  | 0 |  |  | 0 | 0 | 0 | 0 | 0 | 0
|  | Vienistabas dzīvoklim Nr. 64A |  |  |  |  | 0 |  |  | 0 | 0 | 0 | 0 | 0 | 0
|  | Pavisam 1 šāds dzīvoklis |  |  |  |  | 0 |  |  | 0 | 0 | 0 | 0 | 0 | 0
279 | līg.c. | Esošās apkures sistēmas demontāža | kpl | 1 |  |  | 0 |  |  | 0 | 0 | 0 | 0 | 0 | 0
280 | līg.c. | Tērauda radiatori h=400mm; N=538W; l=700; t 70/50/24°C; komplektā ar atgaisotāju un uzstādīšanas mezglu | kpl | 1 |  |  | 0 |  |  | 0 | 0 | 0 | 0 | 0 | 0
281 | līg.c. | Termoregulators (vārsts) Dn 15 ar termostatisko sensoru, t=120°C, P=10 bar, DP=0.6 bar | kpl | 1 |  |  | 0 |  |  | 0 | 0 | 0 | 0 | 0 | 0
282 | līg.c. | Sildķermeņa pievienojuma krāns komplektā ar tukšošanas krānu t=110°C; P=8 bar; Dn15 | gb | 1 |  |  | 0 |  |  | 0 | 0 | 0 | 0 | 0 | 0
283 | līg.c. | Vara caurule apkurei, DN15, Ø18×1,2, montāža, stiprināšana pie sienas | m | 40 |  |  | 0 |  |  | 0 | 0 | 0 | 0 | 0 | 0
284 | līg.c. | Cauruļvada DN15 izolācija ar čaulu b=30mm | m | 14 |  |  | 0 |  |  | 0 | 0 | 0 | 0 | 0 | 0
285 | līg.c. | Vara caurules pagrieziens 90°, DN15, montāža | gb | 10 |  |  | 0 |  |  | 0 | 0 | 0 | 0 | 0 | 0
286 | līg.c. | Ventilis lodveida; t=110°C; P=8 bar; Dn15; uzstādīšana | gb | 2 |  |  | 0 |  |  | 0 | 0 | 0 | 0 | 0 | 0
287 | līg.c. | Vara cauruļvada savienojošā mufe Dn 15 | gb | 2 |  |  | 0 |  |  | 0 | 0 | 0 | 0 | 0 | 0
288 | līg.c. | Cauruļvada DN15 ugunsdrošais šķērsojums, izbūve caur sienu, hermetizācija, apmetuma un krāsojuma atjaunošana | gb | 8 |  |  | 0 |  |  | 0 | 0 | 0 | 0 | 0 | 0
289 | līg.c. | Metāla konstrukcijas cauruļvadu un iekārtu stiprināšanai | kg | 0.5 |  |  | 0 |  |  | 0 | 0 | 0 | 0 | 0 | 0
290 | līg.c. | Cauruļvadu un pievienojumu fasondetaļas un veidgabali | kpl | 1 |  |  | 0 |  |  | 0 | 0 | 0 | 0 | 0 | 0
291 | līg.c. | Vara cauruļvada krāsošana | kpl | 1 |  |  | 0 |  |  | 0 | 0 | 0 | 0 | 0 | 0
292 | līg.c. | Apkures sistēmas ieregulēšana, pārbaude un nodošana ekspluatācijā | kpl | 1 |  |  | 0 |  |  | 0 | 0 | 0 | 0 | 0 | 0
|  | Divistabu dzīvoklim Nr. 35; 39; 43; 47 |  |  |  |  | 0 |  |  | 0 | 0 | 0 | 0 | 0 | 0
|  | Pavisam 4 šādi dzīvokļi |  |  |  |  | 0 |  |  | 0 | 0 | 0 | 0 | 0 | 0
293 | līg.c. | Esošās apkures sistēmas demontāža | kpl | 4 |  |  | 0 |  |  | 0 | 0 | 0 | 0 | 0 | 0
294 | līg.c. | Tērauda radiatori h=400mm; N=461W; l=600; t 70/50/24°C; komplektā ar atgaisotāju un uzstādīšanas mezglu | kpl | 4 |  |  | 0 |  |  | 0 | 0 | 0 | 0 | 0 | 0
295 | līg.c. | Tērauda radiatori h=400mm; N=307W; l=400; t 70/50/24°C; komplektā ar atgaisotāju un uzstādīšanas mezglu | kpl | 4 |  |  | 0 |  |  | 0 | 0 | 0 | 0 | 0 | 0
296 | līg.c. | Tērauda radiatori h=400mm; N=538W; l=700; t 70/50/24°C; komplektā ar atgaisotāju un uzstādīšanas mezglu | kpl | 4 |  |  | 0 |  |  | 0 | 0 | 0 | 0 | 0 | 0
297 | līg.c. | Termoregulators (vārsts) Dn 15 ar termostatisko sensoru, t=120°C, P=10 bar, DP=0.6 bar | kpl | 16 |  |  | 0 |  |  | 0 | 0 | 0 | 0 | 0 | 0
298 | līg.c. | Sildķermeņa pievienojuma krāns komplektā ar tukšošanas krānu t=110°C; P=8 bar; Dn15 | gb | 16 |  |  | 0 |  |  | 0 | 0 | 0 | 0 | 0 | 0
299 | līg.c. | Vara caurule apkurei, DN15, Ø18×1,2, montāža, stiprināšana pie sienas | m | 288 |  |  | 0 |  |  | 0 | 0 | 0 | 0 | 0 | 0
300 | līg.c. | Cauruļvada DN15 izolācija ar čaulu b=30mm | m | 48 |  |  | 0 |  |  | 0 | 0 | 0 | 0 | 0 | 0
301 | līg.c. | Vara caurules pagrieziens 90°, DN15, montāža | gb | 64 |  |  | 0 |  |  | 0 | 0 | 0 | 0 | 0 | 0
302 | līg.c. | Vara caurules trejgabals Dn15, montāža | gb | 16 |  |  | 0 |  |  | 0 | 0 | 0 | 0 | 0 | 0
303 | līg.c. | Ventilis lodveida; t=110°C; P=8 bar; Dn15; uzstādīšana | gb | 8 |  |  | 0 |  |  | 0 | 0 | 0 | 0 | 0 | 0
304 | līg.c. | Vara cauruļvada savienojošā mufe Dn 15 | gb | 8 |  |  | 0 |  |  | 0 | 0 | 0 | 0 | 0 | 0
305 | līg.c. | Cauruļvada DN15 ugunsdrošais šķērsojums, izbūve caur sienu, hermetizācija, apmetuma un krāsojuma atjaunošana | gb | 40 |  |  | 0 |  |  | 0 | 0 | 0 | 0 | 0 | 0
306 | līg.c. | Metāla konstrukcijas cauruļvadu un iekārtu stiprināšanai | kg | 4 |  |  | 0 |  |  | 0 | 0 | 0 | 0 | 0 | 0
307 | līg.c. | Cauruļvadu un pievienojumu fasondetaļas un veidgabali | kpl | 4 |  |  | 0 |  |  | 0 | 0 | 0 | 0 | 0 | 0
308 | līg.c. | Vara cauruļvada krāsošana | kpl | 4 |  |  | 0 |  |  | 0 | 0 | 0 | 0 | 0 | 0
309 | līg.c. | Apkures sistēmas ieregulēšana, pārbaude un nodošana ekspluatācijā | kpl | 4 |  |  | 0 |  |  | 0 | 0 | 0 | 0 | 0 | 0
|  | Trīsistabu dzīvoklim Nr. 36; 40; 44; 48 |  |  |  |  | 0 |  |  | 0 | 0 | 0 | 0 | 0 | 0
|  | Pavisam 4 šādi dzīvokļi |  |  |  |  | 0 |  |  | 0 | 0 | 0 | 0 | 0 | 0
310 | līg.c. | Esošās apkures sistēmas demontāža | kpl | 4 |  |  | 0 |  |  | 0 | 0 | 0 | 0 | 0 | 0
311 | līg.c. | Tērauda radiatori h=400mm; N=461W; l=600; t 70/50/24°C; komplektā ar atgaisotāju un uzstādīšanas mezglu | kpl | 12 |  |  | 0 |  |  | 0 | 0 | 0 | 0 | 0 | 0
312 | līg.c. | Tērauda radiatori h=400mm; N=307W; l=400; t 70/50/24°C; komplektā ar atgaisotāju un uzstādīšanas mezglu | kpl | 4 |  |  | 0 |  |  | 0 | 0 | 0 | 0 | 0 | 0
313 | līg.c. | Termoregulators (vārsts) Dn 15 ar termostatisko sensoru, t=120°C, P=10 bar, DP=0.6 bar | kpl | 16 |  |  | 0 |  |  | 0 | 0 | 0 | 0 | 0 | 0
314 | līg.c. | Sildķermeņa pievienojuma krāns komplektā ar tukšošanas krānu t=110°C; P=8 bar; Dn15 | gb | 16 |  |  | 0 |  |  | 0 | 0 | 0 | 0 | 0 | 0
315 | līg.c. | Vara caurule apkurei, DN15, Ø18×1,2, montāža, stiprināšana pie sienas | m | 280 |  |  | 0 |  |  | 0 | 0 | 0 | 0 | 0 | 0
316 | līg.c. | Vara caurules pagrieziens 90°, DN15, montāža | gb | 112 |  |  | 0 |  |  | 0 | 0 | 0 | 0 | 0 | 0
317 | līg.c. | Vara caurules trejgabals Dn15, montāža | gb | 24 |  |  | 0 |  |  | 0 | 0 | 0 | 0 | 0 | 0
318 | līg.c. | Ventilis lodveida; t=110°C; P=8 bar; Dn15; uzstādīšana | gb | 8 |  |  | 0 |  |  | 0 | 0 | 0 | 0 | 0 | 0
319 | līg.c. | Vara cauruļvada savienojošā mufe Dn 15 | gb | 8 |  |  | 0 |  |  | 0 | 0 | 0 | 0 | 0 | 0
320 | līg.c. | Atgaisotājs | gb | 8 |  |  | 0 |  |  | 0 | 0 | 0 | 0 | 0 | 0
321 | līg.c. | Cauruļvada DN15 ugunsdrošais šķērsojums, izbūve caur sienu, hermetizācija, apmetuma un krāsojuma atjaunošana | gb | 48 |  |  | 0 |  |  | 0 | 0 | 0 | 0 | 0 | 0
322 | līg.c. | Metāla konstrukcijas cauruļvadu un iekārtu stiprināšanai | kg | 2 |  |  | 0 |  |  | 0 | 0 | 0 | 0 | 0 | 0
323 | līg.c. | Cauruļvadu un pievienojumu fasondetaļas un veidgabali | kpl | 4 |  |  | 0 |  |  | 0 | 0 | 0 | 0 | 0 | 0
324 | līg.c. | Vara cauruļvada krāsošana | kpl | 4 |  |  | 0 |  |  | 0 | 0 | 0 | 0 | 0 | 0
325 | līg.c. | Apkures sistēmas ieregulēšana, pārbaude un nodošana ekspluatācijā | kpl | 4 |  |  | 0 |  |  | 0 | 0 | 0 | 0 | 0 | 0
|  | Vienistabas dzīvoklim Nr. 4; 7; 10; 13; 18; 21; 24; 27 |  |  |  |  | 0 |  |  | 0 | 0 | 0 | 0 | 0 | 0
|  | Pavisam 8 šādi dzīvokļi |  |  |  |  | 0 |  |  | 0 | 0 | 0 | 0 | 0 | 0
326 | līg.c. | Esošās apkures sistēmas demontāža | kpl | 8 |  |  | 0 |  |  | 0 | 0 | 0 | 0 | 0 | 0
327 | līg.c. | Tērauda radiatori h=400mm; N=307W; l=400; t 70/50/24°C; komplektā ar atgaisotāju un uzstādīšanas mezglu | kpl | 8 |  |  | 0 |  |  | 0 | 0 | 0 | 0 | 0 | 0
328 | līg.c. | Tērauda radiatori h=400mm; N=538W; l=700; t 70/50/24°C; komplektā ar atgaisotāju un uzstādīšanas mezglu | kpl | 8 |  |  | 0 |  |  | 0 | 0 | 0 | 0 | 0 | 0
329 | līg.c. | Termoregulators (vārsts) Dn 15 ar termostatisko sensoru, t=120°C, P=10 bar, DP=0.6 bar | kpl | 16 |  |  | 0 |  |  | 0 | 0 | 0 | 0 | 0 | 0
330 | līg.c. | Sildķermeņa pievienojuma krāns komplektā ar tukšošanas krānu t=110°C; P=8 bar; Dn15 | gb | 16 |  |  | 0 |  |  | 0 | 0 | 0 | 0 | 0 | 0
331 | līg.c. | Vara caurule apkurei, DN15, Ø18×1,2, montāža, stiprināšana pie sienas | m | 400 |  |  | 0 |  |  | 0 | 0 | 0 | 0 | 0 | 0
332 | līg.c. | Vara caurules pagrieziens 90°, DN15, montāža | gb | 192 |  |  | 0 |  |  | 0 | 0 | 0 | 0 | 0 | 0
333 | līg.c. | Vara caurules trejgabals Dn15, montāža | gb | 16 |  |  | 0 |  |  | 0 | 0 | 0 | 0 | 0 | 0
334 | līg.c. | Ventilis lodveida; t=110°C; P=8 bar; Dn15; uzstādīšana | gb | 16 |  |  | 0 |  |  | 0 | 0 | 0 | 0 | 0 | 0
335 | līg.c. | Vara cauruļvada savienojošā mufe Dn 15 | gb | 16 |  |  | 0 |  |  | 0 | 0 | 0 | 0 | 0 | 0
336 | līg.c. | Atgaisotājs | gb | 16 |  |  | 0 |  |  | 0 | 0 | 0 | 0 | 0 | 0
337 | līg.c. | Cauruļvada DN15 ugunsdrošais šķērsojums, izbūve caur sienu, hermetizācija, apmetuma un krāsojuma atjaunošana | gb | 48 |  |  | 0 |  |  | 0 | 0 | 0 | 0 | 0 | 0
338 | līg.c. | Metāla konstrukcijas cauruļvadu un iekārtu stiprināšanai | kg | 4 |  |  | 0 |  |  | 0 | 0 | 0 | 0 | 0 | 0
339 | līg.c. | Cauruļvadu un pievienojumu fasondetaļas un veidgabali | kpl | 8 |  |  | 0 |  |  | 0 | 0 | 0 | 0 | 0 | 0
340 | līg.c. | Vara cauruļvada krāsošana | kpl | 8 |  |  | 0 |  |  | 0 | 0 | 0 | 0 | 0 | 0
341 | līg.c. | Apkures sistēmas ieregulēšana, pārbaude un nodošana ekspluatācijā | kpl | 8 |  |  | 0 |  |  | 0 | 0 | 0 | 0 | 0 | 0
Tiešās izmaksas kopā, t. sk. darba devēja sociālais nodoklis 24.09% | [10 empty] | 0 | 0 | 0 | 0 | 0
Sastādīja |  | 0
(paraksts un tā atšifrējums, datums)
Tāme sastādīta 20__. gada __. _________
Pārbaudīja |  | 0
(paraksts un tā atšifrējums, datums)
Sertifikāta Nr |  | 0
Piezīme:
• Siltināšanas un apmešanas darbi veicami saskaņā ar ETAG 004 „Eiropas tehniskā apstiprinājuma pamatnostādne ārējās siltumizolācijas sistēmām un apmetumam”
• Visiem būvmateriāliem jābūt marķētiem ar CE zīmi.

## 11a
|  | Lokālā tāme Nr. | 10
Karstā ūdensapgāde
(darba veids vai konstruktīvā elementa nosaukums)
Attiecināmās izmaksas
|  | Būves nosaukums: | Daudzdzīvokļu dzīvojamā ēka
|  | Objekta nosaukums: | Daudzdzīvokļu dzīvojamās ēkas energoefektivitātes paaugstināšanas pasākumi
|  | Objekta adrese: | Krūmu iela 38, Liepāja
|  | Pasūtījuma Nr. | EA-29-17/WOOS
Tāme sastādīta 20__. gada tirgus cenās, pamatojoties uz UK daļas rasējumiem | [8 empty] | Tāmes izmaksas EUR |  |  |  | 0
Tāme sastādīta 20__. gada __. _________
Nr.p.k. | Kods | Darba nosaukums | Mērvienība | Daudzums | Vienības izmaksas | [5 empty] | Kopā uz visu apjomu
[5 empty] | Laika norma (c/h) | Darba samaksas likme (EUR/h) | Darba alga (EUR) | Būvizstrādājumi (EUR) | Mehānismi (EUR) | Kopā (EUR) | Laika norma (c/h) | Darba alga (EUR) | Būvizstrādājumi (EUR) | Mehānismi (EUR) | Kopā (EUR)
|  | Ēkas karstā ūdensapgādes tīkli |  |  |  |  | 0 |  |  | 0 | 0 | 0 | 0 | 0 | 0
1 | Dn16÷50 | Demontējamas ūdensvada caurule (t.sk.- cauruļvadi, stiprinājumi, izolācija) /apjomi doti attiecīgi izbūvējamiem apjomiem un var nesakrist ar reālo apjomu daudzumu/ | m | 1205 |  |  | 0 |  |  | 0 | 0 | 0 | 0 | 0 | 0
2 | precizēt | Jaunizbūvējamu ūdensvadu ievadu pievienošana pie esošajiem dzīvokļu ūdensapgādes tīkliem /precizēt izbūves gaitā/ | kompl. | 141 |  |  | 0 |  |  | 0 | 0 | 0 | 0 | 0 | 0
3 | Ø50×8,3mm | PPR caurules un veidgabali no polipropilēna random kopolimēra paredzēta karstā ūdens (līdz +60°C) apgādei, PN21 | m | 38 |  |  | 0 |  |  | 0 | 0 | 0 | 0 | 0 | 0
4 | Ø40×6,7mm |  | m | 82 |  |  | 0 |  |  | 0 | 0 | 0 | 0 | 0 | 0
5 | Ø32×5,4mm |  | m | 315 |  |  | 0 |  |  | 0 | 0 | 0 | 0 | 0 | 0
6 | Ø25×4,2mm |  | m | 538 |  |  | 0 |  |  | 0 | 0 | 0 | 0 | 0 | 0
7 | Ø20×3,4mm |  | m | 147 |  |  | 0 |  |  | 0 | 0 | 0 | 0 | 0 | 0
8 | Ø16×2,7mm |  | m | 174 |  |  | 0 |  |  | 0 | 0 | 0 | 0 | 0 | 0
9 | Dn54×30mm | Akmens vates izolācijas čaula karstā ūdens apgādei pagrabstāvā - akmens vates cauruļvadu izolācijas čaulas ar armētu alumīnija folijas pārklājumu un garenšuvē iestrādātu līmlentu. Siltumvadītspēja pie +10 | m | 38 |  |  | 0 |  |  | 0 | 0 | 0 | 0 | 0 | 0
10 | Dn42×30mm |  | m | 82 |  |  | 0 |  |  | 0 | 0 | 0 | 0 | 0 | 0
11 | Dn35×30mm |  | m | 315 |  |  | 0 |  |  | 0 | 0 | 0 | 0 | 0 | 0
12 | Dn28×30mm |  | m | 538 |  |  | 0 |  |  | 0 | 0 | 0 | 0 | 0 | 0
13 | Dn22×30mm |  | m | 147 |  |  | 0 |  |  | 0 | 0 | 0 | 0 | 0 | 0
14 | Dn18×30mm |  | m | 174 |  |  | 0 |  |  | 0 | 0 | 0 | 0 | 0 | 0
15 | Dn 50 | Cauruļvadu stiprinājumi ar izolāciju cauruļvadu nostiprināšanai | gab. | 35 |  |  | 0 |  |  | 0 | 0 | 0 | 0 | 0 | 0
16 | Dn 40 |  | gab. | 75 |  |  | 0 |  |  | 0 | 0 | 0 | 0 | 0 | 0
17 | Dn 32 |  | gab. | 310 |  |  | 0 |  |  | 0 | 0 | 0 | 0 | 0 | 0
18 | Dn 25 |  | gab. | 530 |  |  | 0 |  |  | 0 | 0 | 0 | 0 | 0 | 0
19 | Dn 20 |  | gab. | 140 |  |  | 0 |  |  | 0 | 0 | 0 | 0 | 0 | 0
20 | Dn 16 |  | gab. | 170 |  |  | 0 |  |  | 0 | 0 | 0 | 0 | 0 | 0
21 | M6 | Iesitamais enkurs stiprinājumiem | gab. | 1200 |  |  | 0 |  |  | 0 | 0 | 0 | 0 | 0 | 0
22 | M6 | Vītņstienis cauruļvadu stiprinājumiem | m | 280 |  |  | 0 |  |  | 0 | 0 | 0 | 0 | 0 | 0
23 | Dn 100 | Tērauda aizsargcaurule | m | 10 |  |  | 0 |  |  | 0 | 0 | 0 | 0 | 0 | 0
24 | D50 | PPR ventilis karstajam ūdenim | gab. | 5 |  |  | 0 |  |  | 0 | 0 | 0 | 0 | 0 | 0
25 | D40 |  | gab. | 5 |  |  | 0 |  |  | 0 | 0 | 0 | 0 | 0 | 0
26 | D32 |  | gab. | 21 |  |  | 0 |  |  | 0 | 0 | 0 | 0 | 0 | 0
27 | D25 |  | gab. | 31 |  |  | 0 |  |  | 0 | 0 | 0 | 0 | 0 | 0
28 | D16 |  | gab. | 12 |  |  | 0 |  |  | 0 | 0 | 0 | 0 | 0 | 0
29 | D32 × ½" × D32 | PPR trejgabals ar iekšējo vītni tukšošanas krānu pievienošanai | gab. | 17 |  |  | 0 |  |  | 0 | 0 | 0 | 0 | 0 | 0
30 | D25 × ½" × D25 |  | gab. | 47 |  |  | 0 |  |  | 0 | 0 | 0 | 0 | 0 | 0
31 | D16 × ½" × D16 |  | gab. | 16 |  |  | 0 |  |  | 0 | 0 | 0 | 0 | 0 | 0
32 | D32 > 1" | PPR pāreja ar iekšējo vītni tukšošanas krānu pievienošanai | gab. | 17 |  |  | 0 |  |  | 0 | 0 | 0 | 0 | 0 | 0
33 | 1" | Lodveida ventilis - tukšošanas krāns | gab. | 17 |  |  | 0 |  |  | 0 | 0 | 0 | 0 | 0 | 0
34 | ½" |  | gab. | 72 |  |  | 0 |  |  | 0 | 0 | 0 | 0 | 0 | 0
35 | līdz 50 mm | Elektroniska ūdens atkaļķošanas iekārta komplektā ar vadu 30m 3×2,5mm² | kompl. | 1 |  |  | 0 |  |  | 0 | 0 | 0 | 0 | 0 | 0
36 | ½" | Termostatisks, automātisks, proporcionāls vārsts - termostatiskais vārsts | gab. | 29 |  |  | 0 |  |  | 0 | 0 | 0 | 0 | 0 | 0
37 | Ø25 > ½" | PPR savienojums ar ārējo vītni termostatiskā vārsta pievienošanai caurulei | gab. | 17 |  |  | 0 |  |  | 0 | 0 | 0 | 0 | 0 | 0
38 | Ø16 > ½" |  | gab. | 12 |  |  | 0 |  |  | 0 | 0 | 0 | 0 | 0 | 0
39 | ½" | Automātiskais atgaisotājs | gab. | 17 |  |  | 0 |  |  | 0 | 0 | 0 | 0 | 0 | 0
40 | līg.c. | Projektēto ūdensvadu pieslēgšana pie siltummezgla | kompl. | 2 |  |  | 0 |  |  | 0 | 0 | 0 | 0 | 0 | 0
41 | līg.c. | Izbūvētās ūdensvada sistēmas pārbaude un nodošana | kompl. | 1 |  |  | 0 |  |  | 0 | 0 | 0 | 0 | 0 | 0
|  | Dzīvokļu karstā ūdens patēriņa uzskaites mezgli - Mezgls "D" | [8 empty] | 0 | 0 | 0 | 0 | 0
42 | līg.c. | Ūdens skaitītājs Dn15 “Domaqua m" firmas ISTA vai ekvivalents, ūdens caurplūde: R50H, R40V, Q3 2,5; L=80/110 mm karstā ūdens t° T30/90, Spiediens 16 bar; Magnētiskā aizsardzības klase EN 14154-3, Ar divvirzienu bezvadu radio moduli “ISTA radio 3 net”; IP aizsardzības klase IP 65 (EN 60529); 868 MHz Jādarbojas sistēmā “ISTA Symphonic sensor net” un pieslēdzams pie datu pārraides ierīces “ISTA Memonic 3 radio net” | gab. | 141 |  |  | 0 |  |  | 0 | 0 | 0 | 0 | 0 | 0
43 | Ø25 > ½" | PPR pāreja ar iekšējo vītni | gab. | 81 |  |  | 0 |  |  | 0 | 0 | 0 | 0 | 0 | 0
44 | Ø20 > ½" |  | gab. | 60 |  |  | 0 |  |  | 0 | 0 | 0 | 0 | 0 | 0
45 | ½" | Lodveida ventilis ar tauriņu | gab. | 282 |  |  | 0 |  |  | 0 | 0 | 0 | 0 | 0 | 0
46 | ½" | Vienvirziena vārsts | gab. | 141 |  |  | 0 |  |  | 0 | 0 | 0 | 0 | 0 | 0
47 | ½" | Rupjais netīrumu savācējs | gab. | 141 |  |  | 0 |  |  | 0 | 0 | 0 | 0 | 0 | 0
|  | Dvieļu žāvētāja pieslēgums - Mezgls "E" |  |  |  |  | 0 |  |  | 0 | 0 | 0 | 0 | 0 | 0
48 | Ø25 > ½" | PPR pāreja ar ārējo vītni | gab. | 162 |  |  | 0 |  |  | 0 | 0 | 0 | 0 | 0 | 0
|  | Pārseguma šķērsošana ar PPR cauruli - Mezgls "F" |  |  |  |  | 0 |  |  | 0 | 0 | 0 | 0 | 0 | 0
49 | 100×300mm | ugunsdrošā loksne - 290 pārsegumi | m² | 18 |  |  | 0 |  |  | 0 | 0 | 0 | 0 | 0 | 0
50 | 30kg | ugunsdrošā java blīves iestrādāšanai | maisi | 15 |  |  | 0 |  |  | 0 | 0 | 0 | 0 | 0 | 0
|  | Komunikāciju šahtas vāku un apšuvumu atjaunošana un izveidošana |  |  |  |  | 0 |  |  | 0 | 0 | 0 | 0 | 0 | 0
51 | precizēt | Komunikāciju šahtas priekšējā paneļa un cauruļvadu apšuvuma demontāža | m² | 280 | [6 empty] | 0 | 0 | 0 | 0 | 0
52 | precizēt | Komunikāciju šahtas priekšējā paneļa izbūve no dubulta pastiprinātas stiprības ģipškartona profilu konstrukcijā ar špaktelēšanu | m² | 280 | [6 empty] | 0 | 0 | 0 | 0 | 0
53 | 200×200mm | Metāla revīzijas lūka kanalizācijas revīzijas apkalpošanai | gab. | 145 |  |  | 0 |  |  | 0 | 0 | 0 | 0 | 0 | 0
Tiešās izmaksas kopā, t. sk. darba devēja sociālais nodoklis 24.09%
Sastādīja |  | 0
(paraksts un tā atšifrējums, datums)
Tāme sastādīta 20__. gada __. _________
Pārbaudīja |  | 0
(paraksts un tā atšifrējums, datums)
Sertifikāta Nr |  | 0
Piezīme:
• Siltināšanas un apmešanas darbi veicami saskaņā ar ETAG 004 „Eiropas tehniskā apstiprinājuma pamatnostādne ārējās siltumizolācijas sistēmām un apmetumam”
• Visiem būvmateriāliem jābūt marķētiem ar CE zīmi.

## 12a
|  | Lokālā tāme Nr. | 11
Aukstā ūdensapgāde
(darba veids vai konstruktīvā elementa nosaukums)
Attiecināmās izmaksas
|  | Būves nosaukums: | Daudzdzīvokļu dzīvojamā ēka
|  | Objekta nosaukums: | Daudzdzīvokļu dzīvojamās ēkas energoefektivitātes paaugstināšanas pasākumi
|  | Objekta adrese: | Krūmu iela 38, Liepāja
|  | Pasūtījuma Nr. | EA-29-17/WOOS
Tāme sastādīta 20__. gada tirgus cenās, pamatojoties uz UK daļas rasējumiem | [8 empty] | Tāmes izmaksas EUR |  |  |  | 0
Tāme sastādīta 20__. gada __. _________
Nr.p.k. | Kods | Darba nosaukums | Mērvienība | Daudzums | Vienības izmaksas | [5 empty] | Kopā uz visu apjomu
[5 empty] | Laika norma (c/h) | Darba samaksas likme (EUR/h) | Darba alga (EUR) | Būvizstrādājumi (EUR) | Mehānismi (EUR) | Kopā (EUR) | Laika norma (c/h) | Darba alga (EUR) | Būvizstrādājumi (EUR) | Mehānismi (EUR) | Kopā (EUR)
|  | Ēkas aukstā ūdensapgādes tīkli |  |  |  |  | 0 |  |  | 0 | 0 | 0 | 0 | 0 | 0
1 | Dn20÷50 | Demontējamas ūdensvada caurule (t.sk.- cauruļvadi, stiprinājumi, izolācija) /apjomi doti attiecīgi izbūvējamiem apjomiem un var nesakrist ar reālo apjomu daudzumu/ | m | 746 |  |  | 0 |  |  | 0 | 0 | 0 | 0 | 0 | 0
2 | precizēt | Jaunizbūvējamā aukstā ūdensvada pievienošanās pie esošā ūdensvada ievada | kompl. | 1 |  |  | 0 |  |  | 0 | 0 | 0 | 0 | 0 | 0
3 | precizēt | Jaunizbūvējamu ūdensvadu ievadu pievienošana pie esošajiem dzīvokļu ūdensapgādes tīkliem /precizēt izbūves gaitā/ | kompl. | 141 |  |  | 0 |  |  | 0 | 0 | 0 | 0 | 0 | 0
4 | Ø63×5,8mm | PPR caurules un veidgabali no polipropilēna random kopolimēra paredzēta aukstā ūdens apgādei, PN10 | m | 59 |  |  | 0 |  |  | 0 | 0 | 0 | 0 | 0 | 0
5 | Ø50×4,6mm |  | m | 17 |  |  | 0 |  |  | 0 | 0 | 0 | 0 | 0 | 0
6 | Ø40×3,7mm |  | m | 27 |  |  | 0 |  |  | 0 | 0 | 0 | 0 | 0 | 0
7 | Ø32×2,9mm |  | m | 16 |  |  | 0 |  |  | 0 | 0 | 0 | 0 | 0 | 0
8 | Ø25×2,3mm |  | m | 260 |  |  | 0 |  |  | 0 | 0 | 0 | 0 | 0 | 0
9 | Ø20×2,3mm |  | m | 237 |  |  | 0 |  |  | 0 | 0 | 0 | 0 | 0 | 0
10 | Dn64×9mm | Pretkondensāta izolācijas čaula - kaučuka izolācijas čaulām, Siltumvadības koeficients λ pie +40°С = 0,040 W/mK; difūzijas tvaika pretestība pēc DIN 52516 μ≥ 7 000 | m | 59 |  |  | 0 |  |  | 0 | 0 | 0 | 0 | 0 | 0
11 | Dn54×9mm |  | m | 17 |  |  | 0 |  |  | 0 | 0 | 0 | 0 | 0 | 0
12 | Dn42×9mm |  | m | 27 |  |  | 0 |  |  | 0 | 0 | 0 | 0 | 0 | 0
13 | Dn35×9mm |  | m | 16 |  |  | 0 |  |  | 0 | 0 | 0 | 0 | 0 | 0
14 | Dn28×9mm |  | m | 260 |  |  | 0 |  |  | 0 | 0 | 0 | 0 | 0 | 0
15 | Dn22×9mm |  | m | 237 |  |  | 0 |  |  | 0 | 0 | 0 | 0 | 0 | 0
16 | Dn 65 | Cauruļvadu stiprinājumi ar izolāciju cauruļvadu nostiprināšanai | gab. | 55 |  |  | 0 |  |  | 0 | 0 | 0 | 0 | 0 | 0
17 | Dn 50 |  | gab. | 15 |  |  | 0 |  |  | 0 | 0 | 0 | 0 | 0 | 0
18 | Dn 40 |  | gab. | 25 |  |  | 0 |  |  | 0 | 0 | 0 | 0 | 0 | 0
19 | Dn 32 |  | gab. | 15 |  |  | 0 |  |  | 0 | 0 | 0 | 0 | 0 | 0
20 | Dn 25 |  | gab. | 250 |  |  | 0 |  |  | 0 | 0 | 0 | 0 | 0 | 0
21 | Dn 20 |  | gab. | 230 |  |  | 0 |  |  | 0 | 0 | 0 | 0 | 0 | 0
22 | M6 | Iesitamais enkurs stiprinājumiem | gab. | 500 |  |  | 0 |  |  | 0 | 0 | 0 | 0 | 0 | 0
23 | M6 | Vītņstienis cauruļvadu stiprinājumiem | m | 130 |  |  | 0 |  |  | 0 | 0 | 0 | 0 | 0 | 0
24 | Dn 100 | Tērauda aizsargcaurule | m | 5 |  |  | 0 |  |  | 0 | 0 | 0 | 0 | 0 | 0
25 | Dn 50 |  | m | 5 |  |  | 0 |  |  | 0 | 0 | 0 | 0 | 0 | 0
26 | D40 | PPR ventilis aukstajam ūdenim | gab. | 1 |  |  | 0 |  |  | 0 | 0 | 0 | 0 | 0 | 0
27 | D25 |  | gab. | 19 |  |  | 0 |  |  | 0 | 0 | 0 | 0 | 0 | 0
28 | D20 |  | gab. | 14 |  |  | 0 |  |  | 0 | 0 | 0 | 0 | 0 | 0
29 | D25 × ½" × D25 | PPR trejgabals ar iekšējo vītni tukšošanas krānu pievienošanai | gab. | 19 |  |  | 0 |  |  | 0 | 0 | 0 | 0 | 0 | 0
30 | D20 × ½" × D20 |  | gab. | 14 |  |  | 0 |  |  | 0 | 0 | 0 | 0 | 0 | 0
31 | D32 > 1" | PPR pāreja ar iekšējo vītni tukšošanas krānu pievienošanai | gab. | 5 |  |  | 0 |  |  | 0 | 0 | 0 | 0 | 0 | 0
32 | 1" | Lodveida ventilis - tukšošanas krāns | gab. | 5 |  |  | 0 |  |  | 0 | 0 | 0 | 0 | 0 | 0
33 | ½" |  | gab. | 30 |  |  | 0 |  |  | 0 | 0 | 0 | 0 | 0 | 0
34 |  | Projektēto ūdensvadu pieslēgšana pie siltummezgla | kompl. | 1 |  |  | 0 |  |  | 0 | 0 | 0 | 0 | 0 | 0
35 |  | Izbūvētās ūdensvada sistēmas pārbaude un nodošana | kompl. | 1 |  |  | 0 |  |  | 0 | 0 | 0 | 0 | 0 | 0
|  | Dzīvokļu aukstā ūdens patēriņa uzskaites mezgli - Mezgls "D" |  |  |  |  | 0 |  |  | 0 | 0 | 0 | 0 | 0 | 0
36 | ½", Qn=1,5m³/h | Ūdens skaitītājs Dn15 “Domaqua m" firmas ISTA vai ekvivalents, ūdens caurplūde: R50H, R40V, Q3 2,5; L=80/110 mm aukstā ūdens t° T30; Spiediens 16 bar; Magnētiskā aizsardzības klase EN 14154-3, Ar divvirzienu bezvadu radio moduli “ISTA radio 3 net”; IP aizsardzības klase IP 65 (EN 60529); 868 MHz Jādarbojas sistēmā “ISTA Symphonic sensor net” un pieslēdzams pie datu pārraides ierīces “ISTA Memonic 3 radio net” | gab. | 141 |  |  | 0 |  |  | 0 | 0 | 0 | 0 | 0 | 0
37 | Ø20 > ½" | PPR pāreja ar iekšējo vītni | gab. | 141 |  |  | 0 |  |  | 0 | 0 | 0 | 0 | 0 | 0
38 | ½" | Lodveida ventilis ar tauriņu | gab. | 282 |  |  | 0 |  |  | 0 | 0 | 0 | 0 | 0 | 0
39 | ½" | Vienvirziena vārsts | gab. | 141 |  |  | 0 |  |  | 0 | 0 | 0 | 0 | 0 | 0
40 | ½" | Rupjais netīrumu savācējs | gab. | 141 |  |  | 0 |  |  | 0 | 0 | 0 | 0 | 0 | 0
41 |  | Pārseguma šķērsošana ar PPR cauruli - Mezgls "F" |  |  |  |  | 0 |  |  | 0 | 0 | 0 | 0 | 0 | 0
| 100×200mm | ugunsdrošā loksne - 145 pārsegumi | m² | 9 |  |  | 0 |  |  | 0 | 0 | 0 | 0 | 0 | 0
42 | 30kg | ugunsdrošā java blīves iestrādāšanai | maisi | 7 |  |  | 0 |  |  | 0 | 0 | 0 | 0 | 0 | 0
Tiešās izmaksas kopā, t. sk. darba devēja sociālais nodoklis 24.09% | [10 empty] | 0 | 0 | 0 | 0 | 0
Sastādīja |  | 0
(paraksts un tā atšifrējums, datums)
Tāme sastādīta 20__. gada __. _________
Pārbaudīja |  | 0
(paraksts un tā atšifrējums, datums)
Sertifikāta Nr |  | 0
Piezīme:
• Siltināšanas un apmešanas darbi veicami saskaņā ar ETAG 004 „Eiropas tehniskā apstiprinājuma pamatnostādne ārējās siltumizolācijas sistēmām un apmetumam”
• Visiem būvmateriāliem jābūt marķētiem ar CE zīmi.

## 13a
|  | Lokālā tāme Nr. | 12
Sadzīves kanalizācija
(darba veids vai konstruktīvā elementa nosaukums)
Attiecināmās izmaksas
|  | Būves nosaukums: | Daudzdzīvokļu dzīvojamā ēka
|  | Objekta nosaukums: | Daudzdzīvokļu dzīvojamās ēkas energoefektivitātes paaugstināšanas pasākumi
|  | Objekta adrese: | Krūmu iela 38, Liepāja
|  | Pasūtījuma Nr. | EA-29-17/WOOS
Tāme sastādīta 20__. gada tirgus cenās, pamatojoties uz UK daļas rasējumiem | [8 empty] | Tāmes izmaksas EUR |  |  |  | 0
Tāme sastādīta 20__. gada __. _________
Nr.p.k. | Kods | Darba nosaukums | Mērvienība | Daudzums | Vienības izmaksas | [5 empty] | Kopā uz visu apjomu
[5 empty] | Laika norma (c/h) | Darba samaksas likme (EUR/h) | Darba alga (EUR) | Būvizstrādājumi (EUR) | Mehānismi (EUR) | Kopā (EUR) | Laika norma (c/h) | Darba alga (EUR) | Būvizstrādājumi (EUR) | Mehānismi (EUR) | Kopā (EUR)
|  | Iekšējā sadzīves kanalizācija |  |  |  |  | 0 |  |  | 0 | 0 | 0 | 0 | 0 | 0
1 | Dn100 | Demontējamā kanalizācija (t.sk.- cauruļvadi, stiprinājumi) /apjomi doti attiecīgi izbūvējamiem apjomiem un var nesakrist ar reālo apjomu daudzumu/ | m | 545 |  |  | 0 |  |  | 0 | 0 | 0 | 0 | 0 | 0
2 | Ø168×4,5mm | Tērauda aizsargcaurule | m | 5 |  |  | 0 |  |  | 0 | 0 | 0 | 0 | 0 | 0
3 | Ø110, SN4 | Iekšdarbu kanalizācijas caurule | m | 265 |  |  | 0 |  |  | 0 | 0 | 0 | 0 | 0 | 0
4 | Ø75, SN4 |  | m | 180 |  |  | 0 |  |  | 0 | 0 | 0 | 0 | 0 | 0
5 | Dn114×9mm | Pretkondensāta izolācijas čaula bēniņstāvā - kaučuka izolācijas čaulām, Siltumvadības koeficients λ pie +40°С = 0,040 W/mK; difūzijas tvaika pretestība pēc DIN 52516 μ≥ 7 000 | m | 85 |  |  | 0 |  |  | 0 | 0 | 0 | 0 | 0 | 0
6 | Ø110-45° | Kanalizācijas sistēmas iekšdarbu trejgabals | gab. | 81 |  |  | 0 |  |  | 0 | 0 | 0 | 0 | 0 | 0
7 | Ø110-88° |  | gab. | 17 |  |  | 0 |  |  | 0 | 0 | 0 | 0 | 0 | 0
8 | Ø110/50-88° |  | gab. | 81 |  |  | 0 |  |  | 0 | 0 | 0 | 0 | 0 | 0
9 | Ø75/50-88° |  | gab. | 60 |  |  | 0 |  |  | 0 | 0 | 0 | 0 | 0 | 0
10 | Ø110-88° | Kanalizācijas sistēmas iekšdarbu līkums | gab. | 17 |  |  | 0 |  |  | 0 | 0 | 0 | 0 | 0 | 0
11 | Ø110-45° |  | gab. | 89 |  |  | 0 |  |  | 0 | 0 | 0 | 0 | 0 | 0
12 | Ø75-45° |  | gab. | 12 |  |  | 0 |  |  | 0 | 0 | 0 | 0 | 0 | 0
13 | Ø110 | Kanalizācijas sistēmas iekšdarbu revīzija | gab. | 85 |  |  | 0 |  |  | 0 | 0 | 0 | 0 | 0 | 0
14 | Ø75 |  | gab. | 60 |  |  | 0 |  |  | 0 | 0 | 0 | 0 | 0 | 0
15 | Ø110 | Aizbāznis ar uzskrūvējamu vāku | gab. | 17 |  |  | 0 |  |  | 0 | 0 | 0 | 0 | 0 | 0
16 | Ø75 | Kanalizācijas vakuumvārsts | gab. | 12 |  |  | 0 |  |  | 0 | 0 | 0 | 0 | 0 | 0
17 | Dn 110 | Cauruļvadu stiprinājumi ar izolāciju cauruļvadu nostiprināšanai | gab. | 250 |  |  | 0 |  |  | 0 | 0 | 0 | 0 | 0 | 0
18 | Dn 75 |  | gab. | 170 |  |  | 0 |  |  | 0 | 0 | 0 | 0 | 0 | 0
19 | M6 | Iesitamais enkurs stiprinājumiem | gab. | 345 |  |  | 0 |  |  | 0 | 0 | 0 | 0 | 0 | 0
20 | M6 | Vītņstienis cauruļvadu stiprinājumiem | m | 70 |  |  | 0 |  |  | 0 | 0 | 0 | 0 | 0 | 0
21 | d100 > Ø110 | Dzīvokļu kanalizācijas tīklu pievienojums pie jaunizbūvētā stāvvada | kompl. | 81 |  |  | 0 |  |  | 0 | 0 | 0 | 0 | 0 | 0
22 | d50 > Ø50 |  | kompl. | 60 |  |  | 0 |  |  | 0 | 0 | 0 | 0 | 0 | 0
|  | Ugundrošās manžetes uzstādīšana - Mezgls "G" |  |  |  |  | 0 |  |  | 0 | 0 | 0 | 0 | 0 | 0
23 | Ø110, vietas 102 | Ugundrošā manžetes kanalizācijas caurulei pirms pārseguma šķērsošanas Ø110 caurulei no viena komplekta iznāk 5 manžetes; Ø75 caurulei no viena komplekta iznāk 6 manžetes; | kompl. | 20 |  |  | 0 |  |  | 0 | 0 | 0 | 0 | 0 | 0
24 | Ø75, vietas 60 |  | kompl. | 10 |  |  | 0 |  |  | 0 | 0 | 0 | 0 | 0 | 0
Tiešās izmaksas kopā, t. sk. darba devēja sociālais nodoklis 24.09% | [10 empty] | 0 | 0 | 0 | 0 | 0
Sastādīja |  | 0
(paraksts un tā atšifrējums, datums)
Tāme sastādīta 20__. gada __. _________
Pārbaudīja |  | 0
(paraksts un tā atšifrējums, datums)
Sertifikāta Nr |  | 0
Piezīme:
• Siltināšanas un apmešanas darbi veicami saskaņā ar ETAG 004 „Eiropas tehniskā apstiprinājuma pamatnostādne ārējās siltumizolācijas sistēmām un apmetumam”
• Visiem būvmateriāliem jābūt marķētiem ar CE zīmi.

## 14a
|  | Lokālā tāme Nr. | 13
Lietus kanalizācija
(darba veids vai konstruktīvā elementa nosaukums)
Attiecināmās izmaksas
|  | Būves nosaukums: | Daudzdzīvokļu dzīvojamā ēka
|  | Objekta nosaukums: | Daudzdzīvokļu dzīvojamās ēkas energoefektivitātes paaugstināšanas pasākumi
|  | Objekta adrese: | Krūmu iela 38, Liepāja
|  | Pasūtījuma Nr. | EA-29-17/WOOS
Tāme sastādīta 20__. gada tirgus cenās, pamatojoties uz UK daļas rasējumiem | [8 empty] | Tāmes izmaksas EUR |  |  |  | 0
Tāme sastādīta 20__. gada __. _________
Nr.p.k. | Kods | Darba nosaukums | Mērvienība | Daudzums | Vienības izmaksas | [5 empty] | Kopā uz visu apjomu
[5 empty] | Laika norma (c/h) | Darba samaksas likme (EUR/h) | Darba alga (EUR) | Būvizstrādājumi (EUR) | Mehānismi (EUR) | Kopā (EUR) | Laika norma (c/h) | Darba alga (EUR) | Būvizstrādājumi (EUR) | Mehānismi (EUR) | Kopā (EUR)
|  | Iekšējā lietus kanalizācija |  |  |  |  | 0 |  |  | 0 | 0 | 0 | 0 | 0 | 0
1 | Dn100 | Demontējamā kanalizācija (t.sk.- cauruļvadi, stiprinājumi) /apjomi doti attiecīgi izbūvējamiem apjomiem un var nesakrist ar reālo apjomu daudzumu/ | m | 135 |  |  | 0 |  |  | 0 | 0 | 0 | 0 | 0 | 0
2 | Ø110, T8 | PVC kanalizācijas caurule | m | 140 |  |  | 0 |  |  | 0 | 0 | 0 | 0 | 0 | 0
3 | Dn114×9mm | Pretkondensāta izolācijas čaula beniņstāvā - kaučuka izolācijas čaulām, Siltumvadības koeficients λ pie +40°С = 0,040 W/mK; difūzijas tvaika pretestība pēc DIN 52516 μ≥ 7 000 | m | 85 |  |  | 0 |  |  | 0 | 0 | 0 | 0 | 0 | 0
4 | Ø110-45° | Kanalizācijas sistēmas trejgabals | gab. | 20 |  |  | 0 |  |  | 0 | 0 | 0 | 0 | 0 | 0
5 | Ø110-45° | Kanalizācijas sistēmas līkums | gab. | 25 |  |  | 0 |  |  | 0 | 0 | 0 | 0 | 0 | 0
6 | Ø110 | Kanalizācijas sistēmas revīzija | gab. | 10 |  |  | 0 |  |  | 0 | 0 | 0 | 0 | 0 | 0
7 | Ø110 | Kanalizācijas sistēmas aizbāznis | gab. | 20 |  |  | 0 |  |  | 0 | 0 | 0 | 0 | 0 | 0
8 | Dn 110 | Cauruļvadu stiprinājumi ar izolāciju cauruļvadu nostiprināšanai | gab. | 100 |  |  | 0 |  |  | 0 | 0 | 0 | 0 | 0 | 0
9 | M6 | Iesitamais enkurs stiprinājumiem | gab. | 100 |  |  | 0 |  |  | 0 | 0 | 0 | 0 | 0 | 0
10 | M6 | Vītņstienis cauruļvadu stiprinājumiem | m | 30 |  |  | 0 |  |  | 0 | 0 | 0 | 0 | 0 | 0
|  | Ugundrošās manžetes uzstādīšana - Mezgls "G" |  |  |  |  | 0 |  |  | 0 | 0 | 0 | 0 | 0 | 0
11 | Ø110,vietas 12 | Ugundrošā manžetes kanalizācijas caurulei pirms pārseguma šķērsošanas | kompl. | 2 |  |  | 0 |  |  | 0 | 0 | 0 | 0 | 0 | 0
|  | Komunikāciju šahtas vāku atjaunošana |  |  |  |  | 0 |  |  | 0 | 0 | 0 | 0 | 0 | 0
12 | 300×2500mm | Komunikāciju šahtas priekšējā paneļa demontāža | gab. | 19 |  |  | 0 |  |  | 0 | 0 | 0 | 0 | 0 | 0
13 | 300×2500mm | Komunikāciju šahtas priekšējā paneļa izbūve no dubulta pastiprinātas stiprības ģipškartona profilu konstrukcijā ar špaktelēšanu | m² | 19 |  |  | 0 |  |  | 0 | 0 | 0 | 0 | 0 | 0
14 | 200×200mm | Metāla revīzijas lūka kanalizācijas revīzijas apkalpošanai | gab. | 10 |  |  | 0 |  |  | 0 | 0 | 0 | 0 | 0 | 0
Tiešās izmaksas kopā, t. sk. darba devēja sociālais nodoklis 24.09% | [10 empty] | 0 | 0 | 0 | 0 | 0
Sastādīja |  | 0
(paraksts un tā atšifrējums, datums)
Tāme sastādīta 20__. gada __. _________
Pārbaudīja |  | 0
(paraksts un tā atšifrējums, datums)
Sertifikāta Nr |  | 0
Piezīme:
• Siltināšanas un apmešanas darbi veicami saskaņā ar ETAG 004 „Eiropas tehniskā apstiprinājuma pamatnostādne ārējās siltumizolācijas sistēmām un apmetumam”
• Visiem būvmateriāliem jābūt marķētiem ar CE zīmi.

## 15a
|  | Lokālā tāme Nr. | 14
Zibens aizsardzība
(darba veids vai konstruktīvā elementa nosaukums)
Attiecināmās izmaksas
|  | Būves nosaukums: | Daudzdzīvokļu dzīvojamā ēka
|  | Objekta nosaukums: | Daudzdzīvokļu dzīvojamās ēkas energoefektivitātes paaugstināšanas pasākumi
|  | Objekta adrese: | Krūmu iela 38, Liepāja
|  | Pasūtījuma Nr. | EA-29-17/WOOS
Tāme sastādīta 20__. gada tirgus cenās, pamatojoties uz ELT daļas rasējumiem | [8 empty] | Tāmes izmaksas EUR |  |  |  | 0
Tāme sastādīta 20__. gada __. _________
Nr.p.k. | Kods | Darba nosaukums | Mērvienība | Daudzums | Vienības izmaksas | [5 empty] | Kopā uz visu apjomu
[5 empty] | Laika norma (c/h) | Darba samaksas likme (EUR/h) | Darba alga (EUR) | Būvizstrādājumi (EUR) | Mehānismi (EUR) | Kopā (EUR) | Laika norma (c/h) | Darba alga (EUR) | Būvizstrādājumi (EUR) | Mehānismi (EUR) | Kopā (EUR)
|  | Materiāli |  |  |  |  | 0 |  |  | 0 | 0 | 0 | 0 | 0 | 0
1 | līg.c. | Pasīvs zibens uztvērēja stienis, Al, ø 16 mm, l-1,50 m, | kompl | 1 |  |  | 0 |  |  | 0 | 0 | 0 | 0 | 0 | 0
2 | līg.c. | Adapters uztvērēja stiprināšanai uz jumta | kompl | 1 |  |  | 0 |  |  | 0 | 0 | 0 | 0 | 0 | 0
3 | līg.c. | Kronšteins uztvērēja stāvokļa korekcijai | kompl | 1 |  |  | 0 |  |  | 0 | 0 | 0 | 0 | 0 | 0
4 | līg.c. | Stieple cinkota tērauda ø 8 mm, sieta montāžai | m | 350 |  |  | 0 |  |  | 0 | 0 | 0 | 0 | 0 | 0
5 | līg.c. | Stieple alumīnija, Al ø 10 mm, | m | 300 |  |  | 0 |  |  | 0 | 0 | 0 | 0 | 0 | 0
6 | līg.c. | Speciāla, izolācijas caurule, Dn 12mm, PVC, 100 kV, l-3,0m | gab | 20 |  |  | 0 |  |  | 0 | 0 | 0 | 0 | 0 | 0
7 | līg.c. | Speciālās, izolācijas caurules savienojums, Dn 12mm, PVC, | gab | 16 |  |  | 0 |  |  | 0 | 0 | 0 | 0 | 0 | 0
8 | līg.c. | Uztvērēja stieples kronšteins (jumts), .ø8÷10mm | gab | 320 |  |  | 0 |  |  | 0 | 0 | 0 | 0 | 0 | 0
9 | līg.c. | Novadītāja stieples kronšteins (sienas), .ø8÷10mm | gab | 250 |  |  | 0 |  |  | 0 | 0 | 0 | 0 | 0 | 0
10 | līg.c. | Izolācijas caurules kronšteins (sienas), .ø14÷20mm | gab | 60 |  |  | 0 |  |  | 0 | 0 | 0 | 0 | 0 | 0
11 | līg.c. | Stieples ø 8mm montāžas kronšteins, izolējošs, 500mm. | gab | 4 |  |  | 0 |  |  | 0 | 0 | 0 | 0 | 0 | 0
12 | līg.c. | Savienojums universāls, | gab | 200 |  |  | 0 |  |  | 0 | 0 | 0 | 0 | 0 | 0
13 | līg.c. | Kontūra mērklemmes kaste 165×115×71mm, vai nosegvāks 305×330 mm ar montāžas rāmi | gab | 15 |  |  | 0 |  |  | 0 | 0 | 0 | 0 | 0 | 0
14 | līg.c. | Kontūra mērklemme, mērklemmes kastē | gab | 15 |  |  | 0 |  |  | 0 | 0 | 0 | 0 | 0 | 0
15 | līg.c. | Adapters kontūra mērklemmei | gab | 30 |  |  | 0 |  |  | 0 | 0 | 0 | 0 | 0 | 0
16 | līg.c. | Zemējuma ievads, tērauda cinkots, ø 16 mm, l- 1,50 m, | gab | 15 |  |  | 0 |  |  | 0 | 0 | 0 | 0 | 0 | 0
17 | līg.c. | Zemējuma lenta, tērauda cinkota, 30×3,5 mm, | m | 250 |  |  | 0 |  |  | 0 | 0 | 0 | 0 | 0 | 0
18 | līg.c. | Zemēšanas elektrods ø 20 mm, l-1,5 m, cinkots | gab | 45 |  |  | 0 |  |  | 0 | 0 | 0 | 0 | 0 | 0
19 | līg.c. | Elektrodu spice | gab | 15 |  |  | 0 |  |  | 0 | 0 | 0 | 0 | 0 | 0
20 | līg.c. | Elektrodu uzmava, M 20 | gab | 30 |  |  | 0 |  |  | 0 | 0 | 0 | 0 | 0 | 0
21 | līg.c. | Elektrodu pievienojuma klemme | gab | 15 |  |  | 0 |  |  | 0 | 0 | 0 | 0 | 0 | 0
22 | līg.c. | Barjeras kronšteins | gab | 60 |  |  | 0 |  |  | 0 | 0 | 0 | 0 | 0 | 0
23 | līg.c. | Pretkorozijas mastika | iepakoj. | 2 |  |  | 0 |  |  | 0 | 0 | 0 | 0 | 0 | 0
24 | līg.c. | Dalīta caurule kabeļu aizsardzībai, D 110 mm, l- 2,0 m. | gab | 4 |  |  | 0 |  |  | 0 | 0 | 0 | 0 | 0 | 0
25 | līg.c. | Palīgmateriāli | kpl | 1 |  |  | 0 |  |  | 0 | 0 | 0 | 0 | 0 | 0
|  | Darbi |  |  |  |  | 0 |  |  | 0 | 0 | 0 | 0 | 0 | 0
26 | līg.c. | Pasīvā zibens uztvērēja uzstādīšana | kompl | 1 |  |  | 0 |  |  | 0 | 0 | 0 | 0 | 0 | 0
27 | līg.c. | Pasīvā zibens uztvērēja uzstādīšana | kompl | 1 |  |  | 0 |  |  | 0 | 0 | 0 | 0 | 0 | 0
28 | līg.c. | Zibens uztvērēja sieta montāža | kompl | 1 |  |  | 0 |  |  | 0 | 0 | 0 | 0 | 0 | 0
29 | līg.c. | Novadītāja stieples montāža zem siltinājuma | m | 240 |  |  | 0 |  |  | 0 | 0 | 0 | 0 | 0 | 0
30 | līg.c. | Novadītāja stieples montāža aizsargcaurulē | m | 60 |  |  | 0 |  |  | 0 | 0 | 0 | 0 | 0 | 0
31 | līg.c. | Novadītāja aizsargcaurules montāža zem siltinājuma | m | 60 |  |  | 0 |  |  | 0 | 0 | 0 | 0 | 0 | 0
32 | līg.c. | Kontūra mērklemmes kastes 165×115×71mm, vai nosegvāka 305×330 mm ar montāžas rāmi, montāža siltinājumā | gab | 15 |  |  | 0 |  |  | 0 | 0 | 0 | 0 | 0 | 0
33 | līg.c. | Zemējuma ievada montāža | gab | 15 |  |  | 0 |  |  | 0 | 0 | 0 | 0 | 0 | 0
34 | līg.c. | Zemējuma lenta, zemē ~ 0,8 m dziļumā. | m | 250 |  |  | 0 |  |  | 0 | 0 | 0 | 0 | 0 | 0
35 | līg.c. | Zemēšanas elektrods ø 20 mm, l-1,5 m, iedzīšana | gab | 45 |  |  | 0 |  |  | 0 | 0 | 0 | 0 | 0 | 0
36 | līg.c. | Esošo komunikāciju apsekošana | kpl | 1 |  |  | 0 |  |  | 0 | 0 | 0 | 0 | 0 | 0
37 | līg.c. | Tranšejas rakšana un aizbēršana zemējuma kontūram | m | 250 |  |  | 0 |  |  | 0 | 0 | 0 | 0 | 0 | 0
38 | līg.c. | Zemējuma kontūra ierīkošana, mērījumi | kompl | 1 |  |  | 0 |  |  | 0 | 0 | 0 | 0 | 0 | 0
39 | līg.c. | Šķērsojums gar citām inženierkomunikācijām. | kompl | 24 |  |  | 0 |  |  | 0 | 0 | 0 | 0 | 0 | 0
40 | līg.c. | Grunts blietēšana, virskārtas atjaunošana | m² | 125 |  |  | 0 |  |  | 0 | 0 | 0 | 0 | 0 | 0
41 | līg.c. | Sistēmas montāža, palaišana | kompl | 1 |  |  | 0 |  |  | 0 | 0 | 0 | 0 | 0 | 0
42 | līg.c. | Sistēmas nodošana ekspluatācijā | kompl | 1 |  |  | 0 |  |  | 0 | 0 | 0 | 0 | 0 | 0
Tiešās izmaksas kopā, t. sk. darba devēja sociālais nodoklis 24.09% | [10 empty] | 0 | 0 | 0 | 0 | 0
Sastādīja |  | 0
(paraksts un tā atšifrējums, datums)
Tāme sastādīta 20__. gada __. _________
Pārbaudīja |  | 0
(paraksts un tā atšifrējums, datums)
Sertifikāta Nr |  | 0
Piezīme:
• Siltināšanas un apmešanas darbi veicami saskaņā ar ETAG 004 „Eiropas tehniskā apstiprinājuma pamatnostādne ārējās siltumizolācijas sistēmām un apmetumam”
• Visiem būvmateriāliem jābūt marķētiem ar CE zīmi.