## Kopt a
APSTIPRINU
(pasūtītāja paraksts un tā atsifrējums)
Z.v.
____________.gada____.____________
Būvniecības koptāme
Attiecināmās izmaksas
Būves nosaukums: | Dzīvojamās ēkas vienkāršotā atjaunošana
Objekta nosaukums: | Daudzdzīvokļu dzīvojjamā ēkas energoefektivitātes paaugstināšanas pasākumi
Objekta adrese: | Grīzupes iela 93, Liepāja
Pasūtījuma Nr: | WS-57-17
Nr. P.k. | Objekta nosaukums | Objekta izmaksas (EUR)
1 | Daudzdzīvokļu dzīvojamās ēkas Grīzupes ielā 93, Liepājā, energoefektivitātes paaugstināšanas pasākumi | 0
| Kopā: | 0
PVN (21%) |  | 0
Sastādīja
(paraksts un tā atšifrējums, datums)
Sertifikāta Nr.
Tāme sastādīta 2020. gada
Ievērībai!
Pretendents ir tiesīgs izmantot tikai Pasūtītāja pievienoto būvizmaksu noteikšanas tāmes veidni.
Note on B13: ALTUM Kompetentces centrs: Excel šūnu krāsas: Zaļa- aizpildāmas šūnas Dzeltena- šūnas automātiski aizpildās Liekos excel sheet, darba grāmatas, izdzēst Ar detalizēta informācija, par tāmju aizpildīšanu var iepazīties altum.lv ALTUM Forma 2 sistēma atpazīst un darbojas tikai ar altum.lv publicētajām tāmju sagatavēm. Tel. 67774064

## Kops a
Kopsavilkuma aprēķini pa darbu veidiem vai konstruktīvo elementu veidiem
(darba veids vai konstruktīvā elementa nosaukums)
Attiecināmās izmaksas
Būves nosaukums: |  |  | Dzīvojamās ēkas vienkāršotā atjaunošana
Objekta nosaukums: |  |  | Daudzdzīvokļu dzīvojjamā ēkas energoefektivitātes paaugstināšanas pasākumi
Objekta adrese: |  |  | Grīzupes iela 93, Liepāja
Pasūtījuma Nr. |  |  | WS-57-17
|  | Par kopejo summu, EUR | 0
|  | Kopējā darbietilpība, c/h | 0
Nr.p.k. | kods; tāmes Nr: | Darba veids vai konstruktīvā elementa nosaukums |  | Tāmes izmaksas (EUR) | Tai skaitā |  |  | Darbietilpība (c/h)
[5 empty] | darba alga (EUR) | materiāli (EUR) | mehānismi (EUR)
1 | Lt-1 | Fasādes atjaunošana |  | 0 | 0 | 0 | 0 | 0
2 | Lt-2 | Cokola atjaunošana |  | 0 | 0 | 0 | 0 | 0
3 | Lt-3 | Ieejas mezglu atjaunošana |  | 0 | 0 | 0 | 0 | 0
4 | Lt-4 | Pagraba pārseguma siltināšana |  | 0 | 0 | 0 | 0 | 0
5 | Lt-5 | Bēniņu siltināšana |  | 0 | 0 | 0 | 0 | 0
6 | Lt-6 | Jumta atjaunošana |  | 0 | 0 | 0 | 0 | 0
7 | Lt-7 | Apkures sistēmas atjaunošana |  | 0 | 0 | 0 | 0 | 0
8 | Lt-8 | Zibensaizsardzības ierīkošana |  | 0 | 0 | 0 | 0 | 0
9 | Lt-9 | Kanalizācijas sistēma |  | 0 | 0 | 0 | 0 | 0
10 | Lt-10 | Lietus kanalizācijas sistēma |  | 0 | 0 | 0 | 0 | 0
11 | Lt-11 | Ūdensapgādes sistēma |  | 0 | 0 | 0 | 0 | 0
12 | Lt-12 | Gāzes apgāde |  | 0 | 0 | 0 | 0 | 0
Kopā |  |  |  | 0 | 0 | 0 | 0 | 0
Virsizdevumi |  |  |  | 0
t.sk.darba aizsardzība |  |  |  | 0
Peļņa |  |  |  | 0
Pavisam kopā |  |  |  | 0
|  | Finanšu rezerve | 2%
Kopā ar finanšu rezervi
Sastādīja |  | 0
(paraksts un tā atšifrējums, datums)
Tāme sastādīta 2020. gada
Pārbaudīja |  | 0
(paraksts un tā atšifrējums, datums)
Sertifikāta Nr. |  | 0
Note on D6: ALTUM Kompetentces centrs: Excel šūnu krāsas: Zaļa- aizpildāmas šūnas Dzeltena- šūnas automātiski aizpildās Liekos excel sheet, darba grāmatas izdzēst Liekās excel rindas izdzēst Ar detalizēta informācija, par tāmju aizpildīšanu var iepazīties altum.lv ALTUM Forma 2 sistēma atpazīst un darbojas tikai ar altum.lv publicētajām tāmju sagatavēm. Tel. 67774064

## 1a
|  | Lokālā tāme Nr. | 1
Fasādes atjaunošana
(darba veids vai konstruktīvā elementa nosaukums)
Attiecināmās izmaksas
|  | Būves nosaukums: | Dzīvojamās ēkas vienkāršotā atjaunošana
|  | Objekta nosaukums: | Daudzdzīvokļu dzīvojjamā ēkas energoefektivitātes paaugstināšanas pasākumi
|  | Objekta adrese: | Grīzupes iela 93, Liepāja
|  | Pasūtījuma Nr. | WS-57-17
Tāme sastādīta 20__. gada tirgus cenās, pamatojoties uz AR un BK daļas rasējumiem | [8 empty] | Tāmes izmaksas EUR |  |  |  | 0
Tāme sastādīta 2020. gada
Nr.p.k. | Kods | Darba nosaukums | Mērvienība | Daudzums | Vienības izmaksas | [5 empty] | Kopā uz visu apjomu
[5 empty] | Laika norma (c/h) | Darba samaksas likme (EUR/h) | Darba alga (EUR) | Būvizstrādājumi (EUR) | Mehānismi (EUR) | Kopā (EUR) | Laika norma (c/h) | Darba alga (EUR) | Būvizstrādājumi (EUR) | Mehānismi (EUR) | Kopā (EUR)
1 | līg.c. | Pārvietojamās moduļmājas uzstādīšana( paredzēts 24 cilvēkiem). | gb | 1 |  |  | 0 |  |  | 0 | 0 | 0 | 0 | 0 | 0
2 | līg.c. | Moduļu tualetes uzstādīšana | gb | 1 |  |  | 0 |  |  | 0 | 0 | 0 | 0 | 0 | 0
3 | līg.c. | Instrumentu noliktavas uzstādīšana | gb | 1 |  |  | 0 |  |  | 0 | 0 | 0 | 0 | 0 | 0
4 | līg.c. | Metāla nožogojuma montāža, h=2,0 m | m | 200 |  |  | 0 |  |  | 0 | 0 | 0 | 0 | 0 | 0
5 | līg.c. | Sastatņu montēšana | m² | 2720 |  |  | 0 |  |  | 0 | 0 | 0 | 0 | 0 | 0
6 | līg.c. | Esošo skārda āra palodžu demontāža, b=0,25m. | m | 383.82 |  |  | 0 |  |  | 0 | 0 | 0 | 0 | 0 | 0
7 | līg.c. | Ielas puses ieejas mezgla koka stiklota ārdurvju bloka demontāža (b×h=2,76*2,96m). | gb | 3 |  |  | 0 |  |  | 0 | 0 | 0 | 0 | 0 | 0
8 | līg.c. | Sētas puses ieejas mezgla koka ārdurvju demontāža, (b×h=1,34*2,17m). | gb | 3 |  |  | 0 |  |  | 0 | 0 | 0 | 0 | 0 | 0
9 | līg.c. | Atkritumu konteineru novietnes ieejas koka durvju demontāža (b×h=1,2*2,1m). | gb | 3 |  |  | 0 |  |  | 0 | 0 | 0 | 0 | 0 | 0
10 | līg.c. | Lodžijas stiklojuma koka rāmjos demontāža | gb | 12 |  |  | 0 |  |  | 0 | 0 | 0 | 0 | 0 | 0
11 | līg.c. | Veco koka logu demontāža (b×h=1850x1500mm). | gb | 2 |  |  | 0 |  |  | 0 | 0 | 0 | 0 | 0 | 0
12 | līg.c. | Veco koka logu demontāža (b×h=1120x1500mm). | gb | 6 |  |  | 0 |  |  | 0 | 0 | 0 | 0 | 0 | 0
13 | līg.c. | Veco koka logu demontāža (b×h=1500x1500). | gb | 4 |  |  | 0 |  |  | 0 | 0 | 0 | 0 | 0 | 0
14 | līg.c. | Veco koka logu demontāža (b×h=1280x1500). | gb | 6 |  |  | 0 |  |  | 0 | 0 | 0 | 0 | 0 | 0
15 | līg.c. | Veco lodžijas koka logu un durvju demontāža; (logs - b×h= 1850x1500, durvis - b×h=650x2200mm). | gb | 5 |  |  | 0 |  |  | 0 | 0 | 0 | 0 | 0 | 0
16 | līg.c. | Koridora veco koka logu demontāža (b×h=1350x600). | gb | 24 |  |  | 0 |  |  | 0 | 0 | 0 | 0 | 0 | 0
17 | līg.c. | Vējtvera koka k-ciju stiklotu iekšdurvju demontāža (b×h=2,76*2,96m) | gb | 3 |  |  | 0 |  |  | 0 | 0 | 0 | 0 | 0 | 0
18 | līg.c. | Atvērumu bēniņu ventilācijas režģu izbūves vajadzībām izveidošana ārsienas panelī, Ø120mm. | vietas | 30 |  |  | 0 |  |  | 0 | 0 | 0 | 0 | 0 | 0
19 | līg.c. | Azbestcementa atkritumu šahtas demontāža visā augstumā (~Ø430mm) | m | 50 |  |  | 0 |  |  | 0 | 0 | 0 | 0 | 0 | 0
20 | līg.c. | Jaunu PVC logu montāža L1, krāsa - balta. Stikla paketes 2k4+4OTS3+Argons termix. Siltuma caurlaidības koef.: Ug 1,0 w/m²×K. Rāmis Dziļums: 80 mm Siltuma caurlaidības koef.: U 1,0 W / m² K (b×h=1120x1500);10,08 m² | gb | 3 |  |  | 0 |  |  | 0 | 0 | 0 | 0 | 0 | 0
21 | līg.c. | Jaunu PVC logu L2 montāža, krāsa - balta. Stikla paketes 2k4+4OTS3+Argons termix.Siltuma caurlaidības koef.: Ug 1,0 w/m²×K. Rāmis Dziļums: 80 mm. Siltuma caurlaidības koef.: U 1,0 W / m² K (b×h=1500x1500); 2,25 m² | gb | 1 |  |  | 0 |  |  | 0 | 0 | 0 | 0 | 0 | 0
22 | līg.c. | Jaunu PVC logu L3 montāža, krāsa - balta. Stikla paketes 2k4+4OTS3+Argons termix.Siltuma caurlaidības koef.: Ug 1,0 w/m²×K. Rāmis Dziļums: 80 mm. Siltuma caurlaidības koef.: U 1,0 W / m² K (b×h=1500x1500); 6,75 m² | gb | 3 |  |  | 0 |  |  | 0 | 0 | 0 | 0 | 0 | 0
23 | līg.c. | Jaunu PVC logu L4 montāža, krāsa - balta. Stikla paketes 2k4+4OTS3+Argons termix.Siltuma caurlaidības koef.: Ug 1,0 w/m²×K. Rāmis Dziļums: 80 mm. Siltuma caurlaidības koef.: U 1,0 W / m² K (b×h=1850x1500);5,55 m² | gb | 2 |  |  | 0 |  |  | 0 | 0 | 0 | 0 | 0 | 0
24 | līg.c. | Jaunu PVC logu L5 montāža, krāsa - balta. Stikla paketes 2k4+4OTS3+Argons termix .Siltuma caurlaidības koef.: Ug 1,0 w/m²×K. Rāmis REHAU SYNEGO. Dziļums: 80 mm. Siltuma caurlaidības koef.: U 1,0 W / m² K (b×h=1280x1500);11,52 m² | gb | 9 |  |  | 0 |  |  | 0 | 0 | 0 | 0 | 0 | 0
25 | līg.c. | Jaunu PVC lodžiju logu un durvju L6 montēšana, krāsa - balta. Stikla paketes 2k4+4OTS3+Argons termix. Siltuma caurlaidības koef.: Ug 1,0 w/m²×K. Rāmis Dziļums: 80 mm. Siltuma caurlaidības koef.: U 1,0 W / m² K (logs - b×h= 1850x1500m, durvis - b×h=650x2200m);11,1 m² | gb | 4 |  |  | 0 |  |  | 0 | 0 | 0 | 0 | 0 | 0
26 | līg.c. | Jaunu PVC lodžiju logu un durvju L7 montēšana, krāsa - balta. Stikla paketes 2k4+4OTS3+Argons termix. Siltuma caurlaidības koef.: Ug 1,0 w/m²×K. Rāmis Dziļums: 80 mm. Siltuma caurlaidības koef.: U 1,0 W / m² K (logs - b×h= 1850x1500m, durvis - b×h=650x2200m); 2,775 m² | gb | 1 |  |  | 0 |  |  | 0 | 0 | 0 | 0 | 0 | 0
27 | līg.c. | Jaunu PVC logu montāža L8, krāsa - balta. Stikla paketes2k4+4OTS3+Argons termix.Siltuma caurlaidības koef.: Ug 1,0 w/m²×K Rāmis. Dziļums: 80 mm. Siltuma caurlaidības koef.: U 1,1 W / m² K (b×h=1350x600); 19,44 m² | gb | 24 |  |  | 0 |  |  | 0 | 0 | 0 | 0 | 0 | 0
28 | līg.c. | Logu montāžas palīgmateriāli uz apjomu | gb | 47 |  |  | 0 |  |  | 0 | 0 | 0 | 0 | 0 | 0
28 | līg.c. | Lodžiju iekšpuses siltinājuma karkasa izveidošana: |  |  |  |  | 0 |  |  | 0 | 0 | 0 | 0 | 0 | 0
|  | Augšējais dēlis 150x100 | m³ | 2.8784 |  |  | 0 |  |  | 0 | 0 | 0 | 0 | 0 | 0
|  | Apakšējais dēlis 150x50 | m³ | 1.4392 |  |  | 0 |  |  | 0 | 0 | 0 | 0 | 0 | 0
|  | Augšējais dēlis 150x100 | m³ | 0.38394 |  |  | 0 |  |  | 0 | 0 | 0 | 0 | 0 | 0
|  | Apakšējais dēlis 150x50 | m³ | 0.19197 |  |  | 0 |  |  | 0 | 0 | 0 | 0 | 0 | 0
|  | Koka stati 50x150 | m³ | 2.4607 |  |  | 0 |  |  | 0 | 0 | 0 | 0 | 0 | 0
29 | līg.c. | Lodžiju iekšpuses siltinājuma karkasa izveidošana: | m³ | 7.4 |  |  | 0 |  |  | 0 | 0 | 0 | 0 | 0 | 0
|  | kokmateriāli | m³ | 8.14 |  |  | 0 |  |  | 0 | 0 | 0 | 0 | 0 | 0
|  | Būvkalums 60x60x60x2 | gb | 775 |  |  | 0 |  |  | 0 | 0 | 0 | 0 | 0 | 0
|  | Ķīļenkuri Ø10x80 | gb | 250 |  |  | 0 |  |  | 0 | 0 | 0 | 0 | 0 | 0
30 | līg.c. | Pretuguns un pretrupes sastāvs | m² | 330 |  |  | 0 |  |  | 0 | 0 | 0 | 0 | 0 | 0
31 | līg.c. | 1 kārta ruberoīda ieklāšana pa karkasa perimetru, b=150mm | m | 340 |  |  | 0 |  |  | 0 | 0 | 0 | 0 | 0 | 0
32 | līg.c. | Akmensvates plātnes pretvēja barjeras, λ=0,033W/mK, b=30mm, montēšana starp proj. karkasu | m² | 370 |  |  | 0 |  |  | 0 | 0 | 0 | 0 | 0 | 0
33 | līg.c. | Siltinâjuma mīkstās akmensvates, λ=0,036W/mK, b=120mm, montēšana starp proj. karkasu | m² | 370 |  |  | 0 |  |  | 0 | 0 | 0 | 0 | 0 | 0
34 | līg.c. | Tvaika barjeras ieklāšana, b=0.2 mm | m² | 400 |  |  | 0 |  |  | 0 | 0 | 0 | 0 | 0 | 0
35 | līg.c. | Projektētā siltinājuma karkasa apdare ar cementbetona apdares loksnēm, b=8 mm | m² | 370 |  |  | 0 |  |  | 0 | 0 | 0 | 0 | 0 | 0
36 | līg.c. | Esošo PVC lodžiju aizstiklojuma izņemšana un atpakaļmontēšana uz proj. koka karkasa | gb | 14 |  |  | 0 |  |  | 0 | 0 | 0 | 0 | 0 | 0
37 | līg.c. | Lodžiju PVC aizstiklojuma LS1 montēšana. Stikla paketes 2k4+4OTS3+Argons termix1,0. Siltuma caurlaidības koef.: Ug 1,0 w/m²×K. Rāmis Dziļums: 80 mm. Siltuma caurlaidības koef.: kopējais U 1,1 W / m² K: axb= 2960x1300mm. | gb | 6 |  |  | 0 |  |  | 0 | 0 | 0 | 0 | 0 | 0
38 | līg.c. | Lodžiju PVC aizstiklojuma LS2 montēšana. Stikla paketes 2k4+4OTS3+Argons termix1,0. Siltuma caurlaidības koef.: Ug 1,0 w/m²×K. Rāmis Dziļums: 80 mm. Siltuma caurlaidības koef.: kopējais U 1,1 W / m² K: axb=6240x1300mm. | gb | 20 |  |  | 0 |  |  | 0 | 0 | 0 | 0 | 0 | 0
39 | līg.c. | Betona laukuma un pakāpienu virsmas noņemšana ~ 50 mm | m² | 15 |  |  | 0 |  |  | 0 | 0 | 0 | 0 | 0 | 0
40 | līg.c. | Keramzītbetona bloku sieniņas mūrēšana un piestiprināšana ar enkuriem pie esošās sienas rietumu puses ieejas mezglu durvju ailēs (4 vietas); b=250mm | m³ | 0.6 |  |  | 0 |  |  | 0 | 0 | 0 | 0 | 0 | 0
41 | līg.c. | Jaunās bloku mūra sieniņas iekšpuses apmešana un krāsošana ar emulsijas krāsu | m² | 2 |  |  | 0 |  |  | 0 | 0 | 0 | 0 | 0 | 0
42 | līg.c. | Ārējās hidroizolācijas lentas montēšana logos. | m | 1302.84 |  |  | 0 |  |  | 0 | 0 | 0 | 0 | 0 | 0
43 | līg.c. | Logu un lodžiju aizstiklojuma skārda palodžu montāža, b=0,1m. | m | 383.82 |  |  | 0 |  |  | 0 | 0 | 0 | 0 | 0 | 0
44 | līg.c. | Jaunu iekštelpu PVC palodžu montēšana, b=300mm. | m | 216.78 |  |  | 0 |  |  | 0 | 0 | 0 | 0 | 0 | 0
46 | līg.c. | Apmetuma atjaunošana pēc logu nomaiņas telpu iekšpusē, remonts ap logu ailu. | m² | 61.65
|  | šinas | m | 19
|  | reģipsis | m² | 74
|  | perfix | kg | 62
|  | Špaktels | kg | 50
|  | krāsa | kg | 24.66
|  | Līmlente | gb. | 6.165
46 | līg.c. | Apmetuma atjaunošana pēc logu nomaiņas telpu iekšpusē, remonts ap logu un durvju ailām. | m² | 151.865 |  |  | 0 |  |  | 0 | 0 | 0 | 0 | 0 | 0
47 | līg.c. | Jaunu ārdurvju bloku D-1 montēšana, stiklotas alumīnja konstrukciju. Ārdurvis ar rokturi un eņģēm, ar pašaiizvēršanās meh., spec. blīvgumijām un piedurlīstēm, vienpunktu slēdzeni un čipu. Siltuma caurlaidības koef.: 1,6 w/m²×K, bxh=2610x2960mm. | gb | 3 |  |  | 0 |  |  | 0 | 0 | 0 | 0 | 0 | 0
48 | līg.c. | Jaunu ārdurvju bloku D-2 montēšana, alumīnija konstrukciju. Ārdurvis ar rokturi un eņģēm, ar pašaiizvēršanās meh., spec. blīvgumijām un piedurlīstēm, vienpunktu slēdzeni, domofonu. Siltuma caurlaidības koef.: 1,6 w/m²×K, bxh=1200x2170mm | gb | 3 |  |  | 0 |  |  | 0 | 0 | 0 | 0 | 0 | 0
49 | līg.c. | Jaunu ārdurvju bloku D-3 montēšana. Stikotu alumīnija konstrukciju. Ārdurvis ar rokturi un eņģēm, ar pašaiizvēršanās meh., spec. blīvgumijām un piedurlīstēm, vienpunktu slēdzeni un mehānisko koda atslēgu., siltumcaurl. koef. 1.6w/mxK (b×h=1190x2100); | gb | 3 |  |  | 0 |  |  | 0 | 0 | 0 | 0 | 0 | 0
50 | līg.c. | Durvju montāžas palīgmateriāli uz apjomu | m² | 38.5 |  |  | 0 |  |  | 0 | 0 | 0 | 0 | 0 | 0
51 | līg.c. | Vēdināšanas komplektu montēšana izveidotajos bēniņu atvērumos, axb=0,15x0,15m. | gb | 30 |  |  | 0 |  |  | 0 | 0 | 0 | 0 | 0 | 0
52 | līg.c. | Cokola profila līstes montēšana (≥ 160 g/m² ). | m | 135.8 |  |  | 0 |  |  | 0 | 0 | 0 | 0 | 0 | 0
53 | līg.c. | Paneļu sienu virsmas notīrīšana, sagatavošana siltināšanai. | m² | 1590 |  |  | 0 |  |  | 0 | 0 | 0 | 0 | 0 | 0
54 | līg.c. | Paneļu salaidumu šuvju attīrīšana un aizpildīšana ar auksti cietējošu divkomponentu poliuretāna hermētiķi. | m | 860 |  |  | 0 |  |  | 0 | 0 | 0 | 0 | 0 | 0
55 | līg.c. | Kāpņu telpu paneļa dekoratīvo ierāvumu aizpildīšana ar remontjavu. | m³ | 1 |  |  | 0 |  |  | 0 | 0 | 0 | 0 | 0 | 0
56 | līg.c. | Difūzujas lentas montēšana nomaināmajos logos. | m | 607.46 |  |  | 0 |  |  | 0 | 0 | 0 | 0 | 0 | 0
57 | līg.c. | Ventilācijas vārstu iestrādāšana gan jaunos gan esošos PVC logu rāmjos | gb | 176 |  |  | 0 |  |  | 0 | 0 | 0 | 0 | 0 | 0
59 | līg.c. | Ārsienu siltināšanas kārtas izveidošana ar akmensvati, λ=0,037W/mK, b=30mm, piestiprinot to pie ārsienas ar līmi un dībeļiem atbilstoši ETA virsmas klasifikācijai A,B,C,D,E - galvas Ø60, nagla tērauda Ø8, punkta siltumatdeves koeficients 0,001 W/K, min iestrādes dziļums >35mm. | m² | 50 |  |  | 0 |  |  | 0 | 0 | 0 | 0 | 0 | 0
|  | Grunts | kg | 15
|  | Līmjava | kg | 250
|  | Siltumizolācija atbilstoša biezuma | m² | 60
60 | līg.c. | Ārsienu siltināšanas kārtas izveidošana ar akmensvati, λ=0,037W/mK, b=150mm, piestiprinot to pie ārsienas ar līmi un dībeļiem atbilstoši ETA virsmas klasifikācijai A,B,C,D,E - galvas Ø60, nagla tērauda Ø8, punkta siltumatdeves koeficients 0,001 W/K, min iestrādes dziļums >35mm | m² | 1000 |  |  | 0 |  |  | 0 | 0 | 0 | 0 | 0 | 0
|  | Grunts | kg | 300
|  | Līmjava | kg | 5000
|  | Siltumizolācija atbilstoša biezuma | m² | 1200
61 | līg.c. | Ārsienu siltināšanas kārtas izveidošana ar akmensvati, λ=0,037W/mK, b=180mm, piestiprinot to pie ārsienas ar līmi un dībeļiem atbilstoši ETA virsmas klasifikācijai A,B,C,D,E - galvas Ø60, nagla tērauda Ø8, punkta siltumatdeves koeficients 0,001 W/K, min iestrādes dziļums >35mm | m² | 520 |  |  | 0 |  |  | 0 | 0 | 0 | 0 | 0 | 0
|  | Grunts | kg | 156
|  | Līmjava | kg | 2600
|  | Siltumizolācija atbilstoša biezuma | m² | 624
62 | līg.c. | Fasādes siltinājuma izvirzījuma mezgla izveide: | kpl | 1 |  |  | 0 |  |  | 0 | 0 | 0 | 0 | 0 | 0
|  | Metāla plāksnes -4x40, l=200mm piedībelēšana pie ārsienas paneļa, solis 700mm. | gb | 190 |  |  | 0 |  |  | 0 | 0 | 0 | 0 | 0 | 0
|  | Metāla plāksnes krāsošana ar antikorozijas sastāvu. | m² | 3 |  |  | 0 |  |  | 0 | 0 | 0 | 0 | 0 | 0
|  | Gropes izfrēzēšana paneļa ārsienā, axb=20x20mm | m | 135 |  |  | 0 |  |  | 0 | 0 | 0 | 0 | 0 | 0
|  | Skārda apmales izvietošana, b=250mm | m | 135 |  |  | 0 |  |  | 0 | 0 | 0 | 0 | 0 | 0
|  | Gropes aizblīvēšana ar hermetizējošu blīvējumu | m | 135 |  |  | 0 |  |  | 0 | 0 | 0 | 0 | 0 | 0
63 | līg.c. | Logu un durvju aiļu apdare ar akmensvates plātnēm, λ=0,037W/mK, platums~0.15*m, b=0,03m | m² | 179.7 |  |  | 0 |  |  | 0 | 0 | 0 | 0 | 0 | 0
|  | Grunts | kg | 53.91
|  | Līmjava | kg | 898.5
|  | Siltumizolācija atbilstoša biezuma | m² | 215.64
|  | armējuma java | kg | 675
|  | Siets stikla šķiedra (≥ 160 g/m²). | m² | 215.64
|  | armējuma java | kg | 898.5
|  | Grunts | kg | 53.91
|  | Siliktā -silikona homogēnais apmetums, 2mm graudu lielums | kg | 664.89
64 | līg.c. | Zemapmetuma PVC ārējā stūra profila montāža (≥ 160 g/m² ). | m | 1009.44 |  |  | 0 |  |  | 0 | 0 | 0 | 0 | 0 | 0
65 | līg.c. | Zemapmetuma PVC loga pielaiduma profila montāža (≥ 160 g/m² ). | m | 1009.44 |  |  | 0 |  |  | 0 | 0 | 0 | 0 | 0 | 0
66 | līg.c. | Zemapmetuma PVC loga logailas augšas profila montāža (≥ 160 g/m² ). | m | 401.82 |  |  | 0 |  |  | 0 | 0 | 0 | 0 | 0 | 0
67 | līg.c. | Zemapmetuma palodzes PVC profila montāža (≥ 160 g/m² ). | m | 401.82 |  |  | 0 |  |  | 0 | 0 | 0 | 0 | 0 | 0
69 | līg.c. | Logu un durvju aiļu ārējo stūru armēšana ar sietu 300×500 stiepes izturība >200N/5cm, Struktūras stabilitāte >22%, Atbilst REACH, sieta acojuma lielums 4×4mm. | gb. | 704 |  |  | 0 |  |  | 0 | 0 | 0 | 0 | 0 | 0
70 | līg.c. | 1. meh. klases apmetuma izveidošana: 2 kārtas armējošās javas un armējošā stikla šķiedras sieta uzklāšana, zemapmetuma grunts uzklāšana , dekoratīvā gatavā silikāta - silikona apmetuma ar tonējumu uznešana . | m² | 340 |  |  | 0 |  |  | 0 | 0 | 0 | 0 | 0 | 0
|  | armējuma java | kg | 1700
|  | Siets stikla šķiedra (≥ 160 g/m²). | m² | 748
|  | armējuma java | kg | 1360
|  | Grunts | kg | 102
|  | Siliktā -silikona homogēnais apmetums, 2mm graudu lielums | kg | 1258
71 | līg.c. | 2. meh. klases apmetuma izveidošana: armējošās javas un armējošā stikla šķiedras sieta ieklāšana, zemapmetuma grunts uzklāšana, dekoratīvā gatavā silikona apmetuma ar tonējumu uznešana | m² | 1410 |  |  | 0 |  |  | 0 | 0 | 0 | 0 | 0 | 0
|  | armējuma java | kg | 7050
|  | Siets stikla šķiedra (≥ 160 g/m²). | m² | 1692
|  | armējuma java | kg | 5640
|  | Grunts | kg | 423
|  | Siliktā -silikona homogēnais apmetums, 2mm graudu lielums | kg | 5217
72 | līg.c. | Lodžiju norobežojošo plātņu gruntēšana, virsmas armēšana ar stiklaškiedras sietu un apdare ar dekoratīvo silikona apmetumu | m² | 288.288 |  |  | 0 |  |  | 0 | 0 | 0 | 0 | 0 | 0
73 | līg.c. | Ārējo skārda palodžu montēšana, b=0,35m | m | 401.82 |  |  | 0 |  |  | 0 | 0 | 0 | 0 | 0 | 0
74 | līg.c. | Pārsegumu virs pagraba noejas un 1. stāva lodžiju grīdas paneļa apakšas siltināšanas darbi: |  |  |  |  | 0 |  |  | 0 | 0 | 0 | 0 | 0 | 0
75 | līg.c. | Pārsegumu notīrīšana un gruntēšana siltināšanai | m² | 39.744 |  |  | 0 |  |  | 0 | 0 | 0 | 0 | 0 | 0
76 | līg.c. | Pārsegumu siltinājuma stiprināšana ar akmensvates silt. materiālu, λ=0,037W/mK, b=150mm | m² | 39.744 |  |  | 0 |  |  | 0 | 0 | 0 | 0 | 0 | 0
77 | līg.c. | 2. meh. klases apmetuma izveidošana: armējošās javas (slāņa biezums 4-6 mm) un armējošā stikla šķiedras sieta ieklāšana (≥ 160 g/m²), zemapmetuma grunts uzklāšana (tonējama sintētisko sveķu dispersija), dekoratīvā gatavā silikona apmetuma ar tonējumu uznešana (Ugunsizturības klase: A2 - s1,d0; Tvaika caurlaidība: ūdens tvaika pretestības gaisa difūzijas ekvivalents sd = 0,12 m.). | m² | 39.744 |  |  | 0 |  |  | 0 | 0 | 0 | 0 | 0 | 0
78 | līg.c. | Karoga metāla turētāja montāža | gb | 1 |  |  | 0 |  |  | 0 | 0 | 0 | 0 | 0 | 0
|  | Plāksne -5 | kg | 1.56 |  |  | 0 |  |  | 0 | 0 | 0 | 0 | 0 | 0
|  | Plāksne -3x50 | kg | 0.585 |  |  | 0 |  |  | 0 | 0 | 0 | 0 | 0 | 0
|  | ∅48.3x3 | kg | 0.3648 |  |  | 0 |  |  | 0 | 0 | 0 | 0 | 0 | 0
|  | M12 ķīmiskie dībeļi, l=230mm | gb | 3 |  |  | 0 |  |  | 0 | 0 | 0 | 0 | 0 | 0
79 | līg.c. | Pretkorozijas krāsojums, un metāla krāsa | m² | 0.3 |  |  | 0 |  |  | 0 | 0 | 0 | 0 | 0 | 0
80 | līg.c. | Demontētās atkrimu šahtas atvērumu aizbetonēšana: | kpl | 1 |  |  | 0 |  |  | 0 | 0 | 0 | 0 | 0 | 0
|  | Betons B15, F50 | m³ | 0.3 |  |  | 0 |  |  | 0 | 0 | 0 | 0 | 0 | 0
|  | L75x50x5 | kg | 4.0236 |  |  | 0 |  |  | 0 | 0 | 0 | 0 | 0 | 0
|  | L75x50x5 | kg | 28.74 |  |  | 0 |  |  | 0 | 0 | 0 | 0 | 0 | 0
|  | M12x80 enkuri | gb | 72 |  |  | 0 |  |  | 0 | 0 | 0 | 0 | 0 | 0
|  | Siets ∅6 AI, 100x100 | kg | 9.19 |  |  | 0 |  |  | 0 | 0 | 0 | 0 | 0 | 0
|  | Siets ∅6 AI, 75x75 | kg | 0.86 |  |  | 0 |  |  | 0 | 0 | 0 | 0 | 0 | 0
|  | Pretkorozijas sastāvs | m² | 2 |  |  | 0 |  |  | 0 | 0 | 0 | 0 | 0 | 0
|  | PVC caurule, ∅50 , l=100 | gb | 24 |  |  | 0 |  |  | 0 | 0 | 0 | 0 | 0 | 0
81 | līg.c. | Bēniņu ārsienu nesiltinātās daļas gruntēšana, virsmas armēšana ar stiklaškiedras sietu un apdare ar dekoratīvo silikona apmetumu | m² | 190 |  |  | 0 |  |  | 0 | 0 | 0 | 0 | 0 | 0
Tiešās izmaksas kopā, t. sk. darba devēja sociālais nodoklis 24.09% | [10 empty] | 0 | 0 | 0 | 0 | 0
Sastādīja |  | 0
(paraksts un tā atšifrējums, datums)
Tāme sastādīta 2020. gada
Pārbaudīja |  | 0
(paraksts un tā atšifrējums, datums)
Sertifikāta Nr |  | 0
Piezīme:
• Siltināšanas un apmešanas darbi veicami saskaņā ar ETAG 004 „Eiropas tehniskā apstiprinājuma pamatnostādne ārējās siltumizolācijas sistēmām un apmetumam”.
• Visiem būvmateriāliem jābūt marķētiem ar CE zīmi.
Note on D5: ALTUM Kompetentces centrs: Excel šūnu krāsas: Zaļa- aizpildāmas šūnas Dzeltena- šūnas automātiski aizpildās Liekos excel sheet, darba grāmatas izdzēst Liekās excel rindas izdzēst Uzsākt pirmo ierakstu rindā 14 Ar detalizēta informācija, par tāmju aizpildīšanu var iepazīties altum.lv ALTUM Forma 2 sistēma atpazīst un darbojas tikai ar altum.lv publicētajām tāmju sagatavēm. Tel. 67774064

## ailes (hidden)
[8 empty] | 9.4 | [6 empty] | ĀRĒJĀ AILE |  |  |  |  | IEKŠĒJĀ AILE
Loga marka | Izmēri |  |  |  |  | Skaits |  | Viena elementa parametri |  |  |  | Visiem logiem kopējais apjoms |  |  |  |  | Maināmajiem logiem
| b (m) | H (m) | c (m) | d (m) | esošie skaits(gab) | Kopējais skaits(gab) | Maina skaits (gab) | Loga perimetrs (m) | Palodze (m) b | Ailes apdare (m) a;b;a | Loga laukums (m2) | Loga perimetrs (m) | Palodze (m) b | Ailes apdare (m) a;b;a | Apdares platums (m) | Loga laukums (m2) | Loga perimetrs (m) | Palodze (m) b | Ailes apdare (m) a;b;a | Apdares platums (m) | Loga laukums (m2)
[15 empty] | 0.225 |  |  |  |  | 0.25
[15 empty] | Ailes apdare (m2) a;b;a |  |  |  |  | Ailes apdare (m2) a;b;a
L1 | 1.12 | 1.5 |  |  | 7 | 10 | 3 | 5.24 | 1.22 | 4.12 | 1.68 | 52.4 | 12.2 | 41.2 | 9.27 | 16.8 | 15.72 | 3.66 | 12.36 | 3.09 | 5.04
L2 | 1.5 | 1.5 |  |  | 4 | 5 | 1 | 6 | 1.6 | 4.5 | 2.25 | 30 | 8 | 22.5 | 5.06 | 11.25 | 6 | 1.6 | 4.5 | 1.13 | 2.25
L3 | 1.5 | 1.5 |  |  | 22 | 25 | 3 | 6 | 1.6 | 4.5 | 2.25 | 150 | 40 | 112.5 | 25.31 | 56.25 | 18 | 4.8 | 13.5 | 3.38 | 6.75
L4 | 1.85 | 1.5 |  |  | 8 | 10 | 2 | 6.7 | 1.95 | 4.85 | 2.775 | 67 | 19.5 | 48.5 | 10.91 | 27.75 | 13.4 | 3.9 | 9.7 | 2.43 | 5.55
L5 | 1.29 | 1.5 |  |  | 35 | 44 | 9 | 5.58 | 1.39 | 4.29 | 1.935 | 245.52 | 61.16 | 188.76 | 42.47 | 85.14 | 50.22 | 12.51 | 38.61 | 9.65 | 17.42
L6 | 2.5 | 1.5 | 0.7 | 0.65 | 13 | 17 | 4 | 9.4 | 1.95 | 8.05 | 4.205 | 159.8 | 33.15 | 136.85 | 30.79 | 71.49 | 37.6 | 7.8 | 32.2 | 8.05 | 16.82
L7 | 2.5 | 1.5 | 0.7 | 0.65 | 14 | 15 | 1 | 9.4 | 1.95 | 8.05 | 4.205 | 141 | 29.25 | 120.75 | 27.17 | 63.08 | 9.4 | 1.95 | 8.05 | 2.01 | 4.21
L8 | 1.35 | 0.8 |  |  | 0 | 24 | 24 | 4.3 | 1.45 | 2.95 | 1.08 | 103.2 | 34.8 | 70.8 | 15.93 | 25.92 | 103.2 | 34.8 | 70.8 | 17.7 | 25.92
LS1 | 3.06 | 1.3 |  |  | 0 | 6 | 6 | 8.72 | 3.16 | 5.66 | 3.978 | 52.32 | 18.96 | 33.96 |  | 23.87 | 52.32 | 18.96 | 33.96 |  | 23.87
LS2 | 6.24 | 1.3 |  |  | 0 | 20 | 20 | 15.08 | 6.34 | 8.84 | 8.112 | 301.6 | 126.8 | 176.8 |  | 162.24 | 301.6 | 126.8 | 176.8 |  | 162.24
L11 | [7 empty] | 0 | 0.1 | 0 | 0 | 0 | 0 | 0 | 0 | 0 | 0 | 0 | 0 | 0 | 0
L12 | [7 empty] | 0 | 0.1 | 0 | 0 | 0 | 0 | 0 | 0 | 0 | 0 | 0 | 0 | 0 | 0
L13 | [7 empty] | 0 | 0.1 | 0 | 0 | 0 | 0 | 0 | 0 | 0 | 0 | 0 | 0 | 0 | 0
L14 | [7 empty] | 0 | 0.1 | 0 | 0 | 0 | 0 | 0 | 0 | 0 | 0 | 0 | 0 | 0 | 0
L15 | [7 empty] | 0 | 0.1 | 0 | 0 | 0 | 0 | 0 | 0 | 0 | 0 | 0 | 0 | 0 | 0
L16 | [7 empty] | 0 | 0.1 | 0 | 0 | 0 | 0 | 0 | 0 | 0 | 0 | 0 | 0 | 0 | 0
L17 | [7 empty] | 0 | 0.1 | 0 | 0 | 0 | 0 | 0 | 0 | 0 | 0 | 0 | 0 | 0 | 0
L18 | [7 empty] | 0 | 0.1 | 0 | 0 | 0 | 0 | 0 | 0 | 0 | 0 | 0 | 0 | 0 | 0
L19 | [7 empty] | 0 | 0.1 | 0 | 0 | 0 | 0 | 0 | 0 | 0 | 0 | 0 | 0 | 0 | 0
L20 | [7 empty] | 0 | 0.1 | 0 | 0 | 0 | 0 | 0 | 0 | 0 | 0 | 0 | 0 | 0 | 0
L21 | [7 empty] | 0 | 0.1 | 0 | 0 | 0 | 0 | 0 | 0 | 0 | 0 | 0 | 0 | 0 | 0
[8 empty] | 0 | 0.1 | 0 | 0 | 0 | 0 | 0 | 0 | 0 | 0 | 0 | 0 | 0 | 0
Kopā |  |  |  |  | 103 | 176 | 73 |  |  |  |  | 1302.84 | 383.82 | 952.62 | 166.91 | 543.79 | 607.46 | 216.78 | 400.48 | 47.44 | 270.07
150
[12 empty] | Ailēm kopā |  |  |  |  | Maināmām ailēm
[12 empty] | Durvju perimetrs (m) | Slieksnis (m) b | Ailes apdare (m) a;b;a | Apdares platums (m) | Durvju laukums (m2) | Durvju perimetrs (m) | Slieksnis (m) b | Ailes apdare (m) a;b;a | Apdares platums (m) | Durvju laukums (m2)
[15 empty] | 0.225 |  |  |  |  | 0.25
[15 empty] | Ailes apdare (m2) a;b;a |  |  |  |  | Ailes apdare (m2) a;b;a
[12 empty] | 1377.66 | 401.82 | 1009.44 | 179.7 | 582.93 | 682.28 | 234.78 | 457.3 | 61.65 | 309.21
Durvis
|  | Loga marka | Izmēri |  | Skaits |  |  | Viena elementa parametri |  |  |  | Visām durvīm |  |  |  |  | Maināmām durvīm
|  |  | b (m) | H (m) | esošie skaits(gab) | Kopējais skaits(gab) | Maina skaits (gab) | Durvju perimetrs (m) | Slieksnis (m) b | Ailes apdare (m) a;b;a | Durvju laukums (m2) | Durvju perimetrs (m) | Slieksnis (m) b | Ailes apdare (m) a;b;a | Apdares platums (m) | Durvju laukums (m2) | Durvju perimetrs (m) | Slieksnis (m) b | Ailes apdare (m) a;b;a | Apdares platums (m) | Durvju laukums (m2)
[15 empty] | 0.225 |  |  |  |  | 0.25
[15 empty] | Ailes apdare (m2) a;b;a |  |  |  |  | Ailes apdare (m2) a;b;a
|  | D1 | 3.61 | 2.2 |  | 3 | 3 | 11.62 | 3.61 | 8.01 | 7.942 | 34.86 | 10.83 | 24.03 | 5.41 | 23.83 | 34.86 | 10.83 | 24.03 | 6.01 | 23.83
|  | D2 | 1.2 | 2.17 |  | 3 | 3 | 6.74 | 1.2 | 5.54 | 2.604 | 20.22 | 3.6 | 16.62 | 3.74 | 7.81 | 20.22 | 3.6 | 16.62 | 4.16 | 7.81
|  | D3 | 1.19 | 2.1 |  | 3 | 3 | 6.58 | 1.19 | 5.39 | 2.499 | 19.74 | 3.57 | 16.17 | 3.64 | 7.5 | 19.74 | 3.57 | 16.17 | 4.04 | 7.5
|  | D4 | [5 empty] | 0 | 0 | 0 | 0 | 0 | 0 | 0 | 0 | 0 | 0 | 0 | 0 | 0 | 0
|  | D5 | [5 empty] | 0 | 0 | 0 | 0 | 0 | 0 | 0 | 0 | 0 | 0 | 0 | 0 | 0 | 0
|  | D6 | [5 empty] | 0 | 0 | 0 | 0 | 0 | 0 | 0 | 0 | 0 | 0 | 0 | 0 | 0 | 0
|  | D7 | [5 empty] | 0 | 0 | 0 | 0 | 0 | 0 | 0 | 0 | 0 | 0 | 0 | 0 | 0 | 0
|  | D8 | [5 empty] | 0 | 0 | 0 | 0 | 0 | 0 | 0 | 0 | 0 | 0 | 0 | 0 | 0 | 0
|  | D9 | [5 empty] | 0 | 0 | 0 | 0 | 0 | 0 | 0 | 0 | 0 | 0 | 0 | 0 | 0 | 0
|  | D10 | [5 empty] | 0 | 0 | 0 | 0 | 0 | 0 | 0 | 0 | 0 | 0 | 0 | 0 | 0 | 0
|  | D11 | [5 empty] | 0 | 0 | 0 | 0 | 0 | 0 | 0 | 0 | 0 | 0 | 0 | 0 | 0 | 0
|  | D12 | [5 empty] | 0 | 0 | 0 | 0 | 0 | 0 | 0 | 0 | 0 | 0 | 0 | 0 | 0 | 0
|  | D13 | [5 empty] | 0 | 0 | 0 | 0 | 0 | 0 | 0 | 0 | 0 | 0 | 0 | 0 | 0 | 0
|  | D14 | [5 empty] | 0 | 0 | 0 | 0 | 0 | 0 | 0 | 0 | 0 | 0 | 0 | 0 | 0 | 0
|  | D15 | [5 empty] | 0 | 0 | 0 | 0 | 0 | 0 | 0 | 0 | 0 | 0 | 0 | 0 | 0 | 0
|  | D16 | [5 empty] | 0 | 0 | 0 | 0 | 0 | 0 | 0 | 0 | 0 | 0 | 0 | 0 | 0 | 0
|  | D17 | [5 empty] | 0 | 0 | 0 | 0 | 0 | 0 | 0 | 0 | 0 | 0 | 0 | 0 | 0 | 0
|  | D18 | [5 empty] | 0 | 0 | 0 | 0 | 0 | 0 | 0 | 0 | 0 | 0 | 0 | 0 | 0 | 0
|  | D19 | [5 empty] | 0 | 0 | 0 | 0 | 0 | 0 | 0 | 0 | 0 | 0 | 0 | 0 | 0 | 0
|  | D20 | [5 empty] | 0 | 0 | 0 | 0 | 0 | 0 | 0 | 0 | 0 | 0 | 0 | 0 | 0 | 0
|  | D21 | [5 empty] | 0 | 0 | 0 | 0 | 0 | 0 | 0 | 0 | 0 | 0 | 0 | 0 | 0 | 0
[8 empty] | 0 | 0 | 0 | 0 | 0 | 0 | 0 | 0 | 0 | 0 | 0 | 0 | 0 | 0
|  | Kopā |  |  | 0 | 9 | 9 |  |  |  |  | 74.82 | 18 | 56.82 | 12.79 | 39.14 | 74.82 | 18 | 56.82 | 14.21 | 39.14

## 2a
|  | Lokālā tāme Nr. | 2
Cokola atjaunošana
(darba veids vai konstruktīvā elementa nosaukums)
Attiecināmās izmaksas
|  | Būves nosaukums: | Dzīvojamās ēkas vienkāršotā atjaunošana
|  | Objekta nosaukums: | Daudzdzīvokļu dzīvojjamā ēkas energoefektivitātes paaugstināšanas pasākumi
|  | Objekta adrese: | Grīzupes iela 93, Liepāja
|  | Pasūtījuma Nr. | WS-57-17
Tāme sastādīta 20__. gada tirgus cenās, pamatojoties uz AR un BK daļas rasējumiem | [8 empty] | Tāmes izmaksas EUR |  |  |  | 0
Tāme sastādīta 2020. gada
Nr.p.k. | Kods | Darba nosaukums | Mērvienība | Daudzums | Vienības izmaksas | [5 empty] | Kopā uz visu apjomu
[5 empty] | Laika norma (c/h) | Darba samaksas likme (EUR/h) | Darba alga (EUR) | Būvizstrādājumi (EUR) | Mehānismi (EUR) | Kopā (EUR) | Laika norma (c/h) | Darba alga (EUR) | Būvizstrādājumi (EUR) | Mehānismi (EUR) | Kopā (EUR)
1 | līg.c. | Esošo sētas puses betona laukumu demontāža | m³ | 5 |  |  | 0 |  |  | 0 | 0 | 0 | 0 | 0 | 0
2 | līg.c. | Esoša betona plātņu seguma demontāža | m² | 60 |  |  | 0 |  |  | 0 | 0 | 0 | 0 | 0 | 0
3 | līg.c. | Esoša betonēta seguma demontāža | m² | 12 |  |  | 0 |  |  | 0 | 0 | 0 | 0 | 0 | 0
4 | līg.c. | Betona apmales demontāža | m³ | 5 |  |  | 0 |  |  | 0 | 0 | 0 | 0 | 0 | 0
5 | līg.c. | Augsnes virskārtas norakšana | m² | 50 |  |  | 0 |  |  | 0 | 0 | 0 | 0 | 0 | 0
|  | Esošo gaismas lūku demontāža: |  |  |  |  | 0 |  |  | 0 | 0 | 0 | 0 | 0 | 0
6 | līg.c. | Betona sieniņu demontāža | m³ | 0.5 |  |  | 0 |  |  | 0 | 0 | 0 | 0 | 0 | 0
7 | līg.c. | Betona grīdas un pamatu demontāža | m³ | 0.2 |  |  | 0 |  |  | 0 | 0 | 0 | 0 | 0 | 0
8 | līg.c. | Esošo pagraba logu tērauda lokšņu aizpildījuma demontāža (axb=1200*1200mm) | gb | 3 |  |  | 0 |  |  | 0 | 0 | 0 | 0 | 0 | 0
9 | līg.c. | Atvērumu ventilācijas režģu izbūves vajadzībām izveidošana ārsienas panelī, Ø120mm. | vietas | 12 |  |  | 0 |  |  | 0 | 0 | 0 | 0 | 0 | 0
10 | līg.c. | Pagraba lodziņu apakšējās daļas aizmūrēšana ar keramzītbetona blokiem | m³ | 2.5 |  |  | 0 |  |  | 0 | 0 | 0 | 0 | 0 | 0
|  | Noeju uz pagraba atjaunošana: |  |  |  |  | 0 |  |  | 0 | 0 | 0 | 0 | 0 | 0
11 | līg.c. | Betona sieniņas izdrupumu aizpildīšana ar remontbetonu. | m³ | 0.05 |  |  | 0 |  |  | 0 | 0 | 0 | 0 | 0 | 0
12 | līg.c. | Betona sieniņas virsmas gruntēšana, apmešana un krāsošana . | m² | 40 |  |  | 0 |  |  | 0 | 0 | 0 | 0 | 0 | 0
13 | līg.c. | Betona sieniņas ārmalu noklāšana ar hidroizolācijas sastāvu | m² | 20 |  |  | 0 |  |  | 0 | 0 | 0 | 0 | 0 | 0
14 | līg.c. | Esošo betona grīdu demontāža | m² | 7.5 |  |  | 0 |  |  | 0 | 0 | 0 | 0 | 0 | 0
15 | līg.c. | Esošas grunts noblietēšana | m² | 7.5 |  |  | 0 |  |  | 0 | 0 | 0 | 0 | 0 | 0
16 | līg.c. | Blietētu šķembu sagatavojuma kārtas izveidošana ~ b=100mm | m² | 7.5 |  |  | 0 |  |  | 0 | 0 | 0 | 0 | 0 | 0
17 | līg.c. | Monolīta betona B15,F50 kārtas izveidošana, b=150mm | m² | 7.5 |  |  | 0 |  |  | 0 | 0 | 0 | 0 | 0 | 0
18 | līg.c. | Atvērumu izveidošana betona sieniņā, Ø50mm, b=250mm | gb | 3 |  |  | 0 |  |  | 0 | 0 | 0 | 0 | 0 | 0
19 | līg.c. | Drenažas caurules Ø50, l=0,3m | gb | 3 |  |  | 0 |  |  | 0 | 0 | 0 | 0 | 0 | 0
20 | līg.c. | Drenējoša - šķembu pildījuma izbūve 0,5m³ uz vienu vietu | m³ | 1.5 |  |  | 0 |  |  | 0 | 0 | 0 | 0 | 0 | 0
21 | līg.c. | Smilts pabēruma izveidošana zem proj. pakāpiena pamata | m³ | 0.1 |  |  | 0 |  |  | 0 | 0 | 0 | 0 | 0 | 0
22 | līg.c. | Monolīta betona B15,F50 pakāpiena pamata izveidošana | m³ | 0.6 |  |  | 0 |  |  | 0 | 0 | 0 | 0 | 0 | 0
23 | līg.c. | Noejas esošo betona pakāpienu un pandusa augšējās virsmas gruntēšana | m² | 2.5 |  |  | 0 |  |  | 0 | 0 | 0 | 0 | 0 | 0
24 | līg.c. | Pakāpienu un pandusa laukuma virsmas noklāšana ar betona B20 kārtu | m² | 2.5 |  |  | 0 |  |  | 0 | 0 | 0 | 0 | 0 | 0
25 | līg.c. | Pandusa fragmenta betonēšana no no btona B15 F50 | m³ | 0.1 |  |  | 0 |  |  | 0 | 0 | 0 | 0 | 0 | 0
26 | līg.c. | Grunts rakšanas darbi,1,0m platumā un ~1.0m dziļumā. | m³ | 125 |  |  | 0 |  |  | 0 | 0 | 0 | 0 | 0 | 0
27 | līg.c. | Ārsienas virsmas gruntēšana un jaunas vertikālās hidroizolācijas mastikas uzklāšana uz siltinātāšanai paredzētās cokola daļas virsmas. | m² | 240 |  |  | 0 |  |  | 0 | 0 | 0 | 0 | 0 | 0
28 | līg.c. | Zemapmetuma PVC ārējā stūra profila montāža | m | 40 |  |  | 0 |  |  | 0 | 0 | 0 | 0 | 0 | 0
29 | līg.c. | Cokola sienu siltināšanas putupolistirola plātņu stiprināšana pie cokola virsmas ~1.0 m dziļumā zem zemes līmeņa, λ=0,034W/mK, b=0,1m | m² | 175 |  |  | 0 |  |  | 0 | 0 | 0 | 0 | 0 | 0
30 | līg.c. | Cokola pilastru sienu siltināšanas putupolistirola plātņu stiprināšana pie cokola virsmas, λ=0,034W/mK, b=0,03m | m² | 35 |  |  | 0 |  |  | 0 | 0 | 0 | 0 | 0 | 0
31 | līg.c. | Pagrabu logu un durvju aiļu apdare ar putupolistirola plātnēm, λ=0,034W/mK, b=30mm | m² | 3 |  |  | 0 |  |  | 0 | 0 | 0 | 0 | 0 | 0
32 | līg.c. | Zemapmetuma PVC ārējā stūra profila montāža (≥ 160 g/m² ). | m | 60 |  |  | 0 |  |  | 0 | 0 | 0 | 0 | 0 | 0
33 | līg.c. | Zemapmetuma PVC durvju un loga pielaiduma profila montāža (≥ 160 g/m² ). | m | 30 |  |  | 0 |  |  | 0 | 0 | 0 | 0 | 0 | 0
34 | līg.c. | Zemapmetuma PVC durvju un logu ailas augšas profila montāža (≥ 160 g/m² ). | m | 10 |  |  | 0 |  |  | 0 | 0 | 0 | 0 | 0 | 0
35 | līg.c. | Pagraba vēdināšanas komplekta montēšana izveidotajos, axb=0,15x0,15m. | gb | 12 |  |  | 0 |  |  | 0 | 0 | 0 | 0 | 0 | 0
36 | līg.c. | Uz cementa bāzes veidots hidroizolācijas materiāla ieklāšana | m² | 40 |  |  | 0 |  |  | 0 | 0 | 0 | 0 | 0 | 0
37 | līg.c. | Hidroizolācijas virsmas krāsošana ar nanonsilikona fasādes krāsu | m² | 20 |  |  | 0 |  |  | 0 | 0 | 0 | 0 | 0 | 0
38 | līg.c. | Cinkota tērauda žalūzijas R-1 komplektā ar montāžas rāmi montēšana axb=1200x500mm. Restes malas veidotas ar lāseni. | gb | 6 |  |  | 0 |  |  | 0 | 0 | 0 | 0 | 0 | 0
39 | līg.c. | Esošo tērauda konstrukcijas durvju krāsošana ar metāla krāsu | m² | 10 |  |  | 0 |  |  | 0 | 0 | 0 | 0 | 0 | 0
40 | līg.c. | Atrakto vietu aizbēršana ar minerālgrunti | m³ | 95 |  |  | 0 |  |  | 0 | 0 | 0 | 0 | 0 | 0
41 | līg.c. | Logu aiļu ārējo stūru armēšana ar sietu 300×500 stiepes izturība >200N/5cm, Struktūras stabilitāte >22%, Atbilst REACH , sieta acojuma lielums 4×4mm. | gb | 36 |  |  | 0 |  |  | 0 | 0 | 0 | 0 | 0 | 0
42 | līg.c. | 1. meh. klases apmetuma izveidošana: 2 kārtas armējošās javas un armējošā stikla šķiedras sieta uzklāšana (≥ 160 g/m²), smalkgraudaina fasādes špakteles uznešana, nanosilikona fasādes krāsas uzklāšana (izturība pret beršanu ≥ 20 000 cikli kārtai, ūdens caurlaidība < 0,1 kg/m²h 0,5). | m² | 110 |  |  | 0 |  |  | 0 | 0 | 0 | 0 | 0 | 0
43 | līg.c. | 2. meh. klases apmetuma izveidošana: armējošās javas un armējošā stikla šķiedras sieta ieklāšana(≥ 160 g/m²), smalkgraudaina fasādes špakteles uznešana, nanosilikona fasādes krāsas uzklāšana (izturība pret beršanu ≥ 20 000 cikli kārtai, ūdens caurlaidība < 0,1 kg/m²h 0,5). | m² | 15 |  |  | 0 |  |  | 0 | 0 | 0 | 0 | 0 | 0
|  | Betona lietusūdens novadīšanas apmaļu ierīkošana: | kpl | 1 |  |  | 0 |  |  | 0 | 0 | 0 | 0 | 0 | 0
44 | līg.c. | Vidēji rupjas sagatavojuma kārtas izveidošana, b=100mm | m³ | 5 |  |  | 0 |  |  | 0 | 0 | 0 | 0 | 0 | 0
45 | līg.c. | Monolītā betona B15, F50, armēta ar B-I klases ∅6 100x100 stiegrojumu, ieklāšana b=100mm | m³ | 5 |  |  | 0 |  |  | 0 | 0 | 0 | 0 | 0 | 0
46 | līg.c. | Bruģakmens kantes izvietošana 200x160x90 | m | 20 |  |  | 0 |  |  | 0 | 0 | 0 | 0 | 0 | 0
|  | Oļu pabēruma lietusūdens novadīšanas apmales ierīkošana: | kpl | 1 |  |  | 0 |  |  | 0 | 0 | 0 | 0 | 0 | 0
47 | līg.c. | Esošas grunts blietēšana | m² | 15 |  |  | 0 |  |  | 0 | 0 | 0 | 0 | 0 | 0
48 | līg.c. | Ģeotekstila plēves 3mm iesegšana | m² | 15 |  |  | 0 |  |  | 0 | 0 | 0 | 0 | 0 | 0
49 | līg.c. | Šķembu fr.0-40mm ieklāšana, biezums 150mm | m³ | 2.25 |  |  | 0 |  |  | 0 | 0 | 0 | 0 | 0 | 0
50 | līg.c. | Oļu pabēruma izveidošana, biezums 100mm | m³ | 1.5 |  |  | 0 |  |  | 0 | 0 | 0 | 0 | 0 | 0
51 | līg.c. | Betons B7,5 izveidošana apmales apamatnei | m³ | 2 |  |  | 0 |  |  | 0 | 0 | 0 | 0 | 0 | 0
52 | līg.c. | Apmales 80x200x1000 montēšana | m | 20 |  |  | 0 |  |  | 0 | 0 | 0 | 0 | 0 | 0
|  | Betona bruģa iesegšana: | kpl | 1 |  |  | 0 |  |  | 0 | 0 | 0 | 0 | 0 | 0
53 | līg.c. | Zemes darbi bruģa iesegšanai | m³ | 30 |  |  | 0 |  |  | 0 | 0 | 0 | 0 | 0 | 0
54 | līg.c. | Smilts pabēruma ieklāšana, b=100mm | m³ | 9 |  |  | 0 |  |  | 0 | 0 | 0 | 0 | 0 | 0
55 | līg.c. | Šķembu ieklāšana, b=200mm | m³ | 18 |  |  | 0 |  |  | 0 | 0 | 0 | 0 | 0 | 0
56 | līg.c. | Betona bruģa ieklāšana 80mm | m² | 90 |  |  | 0 |  |  | 0 | 0 | 0 | 0 | 0 | 0
57 | līg.c. | Trotuāra apmales montēšana (80x200x1000) | m | 70 |  |  | 0 |  |  | 0 | 0 | 0 | 0 | 0 | 0
58 | līg.c. | Melnzemes uzbēršana zālāju sējumiem | m² | 50 |  |  | 0 |  |  | 0 | 0 | 0 | 0 | 0 | 0
59 | līg.c. | Zālāju sējumu ierīkošana | m² | 50 |  |  | 0 |  |  | 0 | 0 | 0 | 0 | 0 | 0
Tiešās izmaksas kopā, t. sk. darba devēja sociālais nodoklis 24.09% | [10 empty] | 0 | 0 | 0 | 0 | 0
Sastādīja |  | 0
(paraksts un tā atšifrējums, datums)
Tāme sastādīta 2020. gada
Pārbaudīja |  | 0
(paraksts un tā atšifrējums, datums)
Sertifikāta Nr |  | 0
Piezīme:
• Siltināšanas un apmešanas darbi veicami saskaņā ar ETAG 004 „Eiropas tehniskā apstiprinājuma pamatnostādne ārējās siltumizolācijas sistēmām un apmetumam”.
• Visiem būvmateriāliem jābūt marķētiem ar CE zīmi.
Note on D5: ALTUM Kompetentces centrs: Excel šūnu krāsas: Zaļa- aizpildāmas šūnas Dzeltena- šūnas automātiski aizpildās Liekos excel sheet, darba grāmatas izdzēst Liekās excel rindas izdzēst Uzsākt pirmo ierakstu rindā 14 Ar detalizēta informācija, par tāmju aizpildīšanu var iepazīties altum.lv ALTUM Forma 2 sistēma atpazīst un darbojas tikai ar altum.lv publicētajām tāmju sagatavēm. Tel. 67774064

## 3a
|  | Lokālā tāme Nr. | 3
Ieejas mezglu atjaunošana
(darba veids vai konstruktīvā elementa nosaukums)
Attiecināmās izmaksas
|  | Būves nosaukums: | Dzīvojamās ēkas vienkāršotā atjaunošana
|  | Objekta nosaukums: | Daudzdzīvokļu dzīvojjamā ēkas energoefektivitātes paaugstināšanas pasākumi
|  | Objekta adrese: | Grīzupes iela 93, Liepāja
|  | Pasūtījuma Nr. | WS-57-17
Tāme sastādīta 20__. gada tirgus cenās, pamatojoties uz AR un BK daļas rasējumiem | [8 empty] | Tāmes izmaksas EUR |  |  |  | 0
Tāme sastādīta 2020. gada
Nr.p.k. | Kods | Darba nosaukums | Mērvienība | Daudzums | Vienības izmaksas | [5 empty] | Kopā uz visu apjomu
[5 empty] | Laika norma (c/h) | Darba samaksas likme (EUR/h) | Darba alga (EUR) | Būvizstrādājumi (EUR) | Mehānismi (EUR) | Kopā (EUR) | Laika norma (c/h) | Darba alga (EUR) | Būvizstrādājumi (EUR) | Mehānismi (EUR) | Kopā (EUR)
|  | Ielas puses ieejas mezglu atjaunošanas darbi |  |  |  |  | 0 |  |  | 0 | 0 | 0 | 0 | 0 | 0
|  | Ārējo betona kāpņu izbūve: |  |  |  |  | 0 |  |  | 0 | 0 | 0 | 0 | 0 | 0
1 | līg.c. | Betona pakāpiena plātņu demontāža (a×b×h=3,0×0,1×0,3). | gb | 2 |  |  | 0 |  |  | 0 | 0 | 0 | 0 | 0 | 0
2 | līg.c. | Pakāpiena plātņu betona balstkonstrukciju sienu demontāža. | m³ | 3 |  |  | 0 |  |  | 0 | 0 | 0 | 0 | 0 | 0
3 | līg.c. | Zemes darbi pamatu izbūvei | m³ | 8 |  |  | 0 |  |  | 0 | 0 | 0 | 0 | 0 | 0
4 | līg.c. | Vidēji rupja smilts ieklāšna zem un gar projektētajiem pamatiem | m³ | 3 |  |  | 0 |  |  | 0 | 0 | 0 | 0 | 0 | 0
5 | līg.c. | Betona B15 F50 ārējo kāpņu izbūve | m³ | 4.5 |  |  | 0 |  |  | 0 | 0 | 0 | 0 | 0 | 0
6 |  | Stiegrojuma Ø6AI montēšana betona masā | m² | 30 |  |  | 0 |  |  | 0 | 0 | 0 | 0 | 0 | 0
|  | Kāpņu laukuma atjaunošana: |  |  |  |  | 0 |  |  | 0 | 0 | 0 | 0 | 0 | 0
7 | līg.c. | Esošā betona laukuma virsmas attīrīšana, gruntēšana | m² | 10 |  |  | 0 |  |  | 0 | 0 | 0 | 0 | 0 | 0
8 | līg.c. | Laukuma un pakāpienu atjaunošana ar betona B20, F50 sastāvu | m³ | 0.5 |  |  | 0 |  |  | 0 | 0 | 0 | 0 | 0 | 0
9 | līg.c. | Pakāpienu margu montāža: | kpl | 1 |  |  | 0 |  |  | 0 | 0 | 0 | 0 | 0 | 0
|  | Marga. Liekta tērauda caurule ∅48.3x3 | kg | 31.155 |  |  | 0 |  |  | 0 | 0 | 0 | 0 | 0 | 0
|  | Margas stats. Tērauda caurule ∅48.3x3 | kg | 60.3 |  |  | 0 |  |  | 0 | 0 | 0 | 0 | 0 | 0
|  | - 130x130x6 | kg | 14.4 |  |  | 0 |  |  | 0 | 0 | 0 | 0 | 0 | 0
|  | Ķīmiskie dībeļi Ø10, l=110mm | gb | 72 |  |  | 0 |  |  | 0 | 0 | 0 | 0 | 0 | 0
10 | līg.c. | Pretkorozijas krāsojums | m² | 5 |  |  | 0 |  |  | 0 | 0 | 0 | 0 | 0 | 0
|  | Sētas puses ieejas mezglu atjaunošanas darbi |  |  |  |  | 0 |  |  | 0 | 0 | 0 | 0 | 0 | 0
|  | Pakāpienu atjaunošana: |  |  |  |  | 0 |  |  | 0 | 0 | 0 | 0 | 0 | 0
11 | līg.c. | Zemes darbi pamatu izbūvei | m³ | 2.5 |  |  | 0 |  |  | 0 | 0 | 0 | 0 | 0 | 0
12 | līg.c. | Vidēji rupja smilts ieklāšna zem un gar projektētajiem pamatiem | m³ | 1.6 |  |  | 0 |  |  | 0 | 0 | 0 | 0 | 0 | 0
13 | līg.c. | Betona B15 F50 ārējo kāpņu izbūve | m³ | 2 |  |  | 0 |  |  | 0 | 0 | 0 | 0 | 0 | 0
14 | līg.c. | Stiegrojuma Ø6AI montēšana betona masā | m² | 6 |  |  | 0 |  |  | 0 | 0 | 0 | 0 | 0 | 0
15 | līg.c. | Projektētās un esošās betona masas enkurēšana ar metāla stieņiem(Ø15mm), l=100mm | kg | 1.3 |  |  | 0 |  |  | 0 | 0 | 0 | 0 | 0 | 0
16 | līg.c. | Laukuma un pakāpienu virsmas atjaunošana ar betona B20,F50 sastāvu, b=50mm | m³ | 2.25 |  |  | 0 |  |  | 0 | 0 | 0 | 0 | 0 | 0
|  | Jumtiņa atjaunošana: |  |  |  |  | 0 |  |  | 0 | 0 | 0 | 0 | 0 | 0
17 | līg.c. | Esošā jumtiņa ruberoīda seguma demontāža. | m² | 10 |  |  | 0 |  |  | 0 | 0 | 0 | 0 | 0 | 0
18 | līg.c. | Cementa izlīdzinošāās kārtas uzklāšana, b=0,02-0,07mm | m² | 15 |  |  | 0 |  |  | 0 | 0 | 0 | 0 | 0 | 0
19 | līg.c. | Ruberoīda seguma ieklāšana, 2 kārtas | m² | 15 |  |  | 0 |  |  | 0 | 0 | 0 | 0 | 0 | 0
20 | līg.c. | Gropes izfrēzēšana axb 0,02x0,02 m ārsienā ruberoīda iesegšanai | m | 16 |  |  | 0 |  |  | 0 | 0 | 0 | 0 | 0 | 0
21 | līg.c. | Gropes vietas hermetizēšana | m | 16 |  |  | 0 |  |  | 0 | 0 | 0 | 0 | 0 | 0
22 | līg.c. | Skārda lāseņa montēšana ap plātnes malu, b=0,4m | m | 10 |  |  | 0 |  |  | 0 | 0 | 0 | 0 | 0 | 0
23 | līg.c. | Jumtiņa apakšējās virsmas špaktelēšana, krāsošana. | m² | 9 |  |  | 0 |  |  | 0 | 0 | 0 | 0 | 0 | 0
Tiešās izmaksas kopā, t. sk. darba devēja sociālais nodoklis 24.09% | [10 empty] | 0 | 0 | 0 | 0 | 0
Sastādīja |  | 0
(paraksts un tā atšifrējums, datums)
Tāme sastādīta 2020. gada
Pārbaudīja |  | 0
(paraksts un tā atšifrējums, datums)
Sertifikāta Nr |  | 0
Piezīme:
• Siltināšanas un apmešanas darbi veicami saskaņā ar ETAG 004 „Eiropas tehniskā apstiprinājuma pamatnostādne ārējās siltumizolācijas sistēmām un apmetumam”.
• Visiem būvmateriāliem jābūt marķētiem ar CE zīmi.
Note on D5: ALTUM Kompetentces centrs: Excel šūnu krāsas: Zaļa- aizpildāmas šūnas Dzeltena- šūnas automātiski aizpildās Liekos excel sheet, darba grāmatas izdzēst Liekās excel rindas izdzēst Uzsākt pirmo ierakstu rindā 14 Ar detalizēta informācija, par tāmju aizpildīšanu var iepazīties altum.lv ALTUM Forma 2 sistēma atpazīst un darbojas tikai ar altum.lv publicētajām tāmju sagatavēm. Tel. 67774064

## 4a
|  | Lokālā tāme Nr. | 4
Pagraba pārseguma siltināšana
(darba veids vai konstruktīvā elementa nosaukums)
Attiecināmās izmaksas
|  | Būves nosaukums: | Dzīvojamās ēkas vienkāršotā atjaunošana
|  | Objekta nosaukums: | Daudzdzīvokļu dzīvojjamā ēkas energoefektivitātes paaugstināšanas pasākumi
|  | Objekta adrese: | Grīzupes iela 93, Liepāja
|  | Pasūtījuma Nr. | WS-57-17
Tāme sastādīta 20__. gada tirgus cenās, pamatojoties uz AR un BK daļas rasējumiem | [8 empty] | Tāmes izmaksas EUR |  |  |  | 0
Tāme sastādīta 2020. gada
Nr.p.k. | Kods | Darba nosaukums | Mērvienība | Daudzums | Vienības izmaksas | [5 empty] | Kopā uz visu apjomu
[5 empty] | Laika norma (c/h) | Darba samaksas likme (EUR/h) | Darba alga (EUR) | Būvizstrādājumi (EUR) | Mehānismi (EUR) | Kopā (EUR) | Laika norma (c/h) | Darba alga (EUR) | Būvizstrādājumi (EUR) | Mehānismi (EUR) | Kopā (EUR)
1 | līg.c. | Esošo elektrības u.c. komunikāciju atvirzīšana no griestu virsmas | m | 100 |  |  | 0 |  |  | 0 | 0 | 0 | 0 | 0 | 0
2 | līg.c. | Pārseguma paneļu virsmas attīrīšana, gruntēšana | m² | 510 |  |  | 0 |  |  | 0 | 0 | 0 | 0 | 0 | 0
3 | līg.c. | Siltumizolācijas akmensvates lameļu līmēšana pie pārseguma apakšas,λ=0,038 W/mK, b=120mm | m² | 510 |  |  | 0 |  |  | 0 | 0 | 0 | 0 | 0 | 0
4 | līg.c. | Ārsienas iekšpuses augšējās daļas siltināšana ar putupolistirola materiālu, λ=0,034W/mK, h~0,3m, b=0,10m | m² | 40 |  |  | 0 |  |  | 0 | 0 | 0 | 0 | 0 | 0
Tiešās izmaksas kopā, t. sk. darba devēja sociālais nodoklis 24.09% | [10 empty] | 0 | 0 | 0 | 0 | 0
Sastādīja |  | 0
(paraksts un tā atšifrējums, datums)
Tāme sastādīta 2020. gada
Pārbaudīja |  | 0
(paraksts un tā atšifrējums, datums)
Sertifikāta Nr |  | 0
Piezīme:
• Siltināšanas un apmešanas darbi veicami saskaņā ar ETAG 004 „Eiropas tehniskā apstiprinājuma pamatnostādne ārējās siltumizolācijas sistēmām un apmetumam”.
• Visiem būvmateriāliem jābūt marķētiem ar CE zīmi.
Note on D5: ALTUM Kompetentces centrs: Excel šūnu krāsas: Zaļa- aizpildāmas šūnas Dzeltena- šūnas automātiski aizpildās Liekos excel sheet, darba grāmatas izdzēst Liekās excel rindas izdzēst Uzsākt pirmo ierakstu rindā 14 Ar detalizēta informācija, par tāmju aizpildīšanu var iepazīties altum.lv ALTUM Forma 2 sistēma atpazīst un darbojas tikai ar altum.lv publicētajām tāmju sagatavēm. Tel. 67774064

## 5a
|  | Lokālā tāme Nr. | 5
Bēniņu siltināšana
(darba veids vai konstruktīvā elementa nosaukums)
Attiecināmās izmaksas
|  | Būves nosaukums: | Dzīvojamās ēkas vienkāršotā atjaunošana
|  | Objekta nosaukums: | Daudzdzīvokļu dzīvojjamā ēkas energoefektivitātes paaugstināšanas pasākumi
|  | Objekta adrese: | Grīzupes iela 93, Liepāja
|  | Pasūtījuma Nr. | WS-57-17
Tāme sastādīta 20__. gada tirgus cenās, pamatojoties uz AR un BK daļas rasējumiem | [8 empty] | Tāmes izmaksas EUR |  |  |  | 0
Tāme sastādīta 2020. gada
Nr.p.k. | Kods | Darba nosaukums | Mērvienība | Daudzums | Vienības izmaksas | [5 empty] | Kopā uz visu apjomu
[5 empty] | Laika norma (c/h) | Darba samaksas likme (EUR/h) | Darba alga (EUR) | Būvizstrādājumi (EUR) | Mehānismi (EUR) | Kopā (EUR) | Laika norma (c/h) | Darba alga (EUR) | Būvizstrādājumi (EUR) | Mehānismi (EUR) | Kopā (EUR)
1 | līg.c. | Būvgružu izvešana | m³ | 2 |  |  | 0 |  |  | 0 | 0 | 0 | 0 | 0 | 0
2 | līg.c. | Esošo koka lūku demontāža, axb=630x900mm. | gb | 3 |  |  | 0 |  |  | 0 | 0 | 0 | 0 | 0 | 0
3 | līg.c. | Esošā seguma grīdas izlīdzināšana. | m² | 520 |  |  | 0 |  |  | 0 | 0 | 0 | 0 | 0 | 0
4 | līg.c. | Tvaika izolācijas ieklāšana. | m² | 520 |  |  | 0 |  |  | 0 | 0 | 0 | 0 | 0 | 0
5 | līg.c. | Siltumizolācijas ieklāšana , λ=0,041W/mK , b=300mm, ar sablīvēsnas koef. 1,2. | m² | 520 |  |  | 0 |  |  | 0 | 0 | 0 | 0 | 0 | 0
6 | līg.c. | Bēniņu lūku izbūve (3 k-pkti.): | kpl | 1 |  |  | 0 |  |  | 0 | 0 | 0 | 0 | 0 | 0
|  | ∟50×5 (1 k-pkts) | kg | 15.768 |  |  | 0 |  |  | 0 | 0 | 0 | 0 | 0 | 0
|  | ∟50×5 (1 k-pkts) | kg | 23.76 |  |  | 0 |  |  | 0 | 0 | 0 | 0 | 0 | 0
|  | Ķīmiskie dībeļi Ø8, l=80mm (1 k-pkts) | gb | 14 |  |  | 0 |  |  | 0 | 0 | 0 | 0 | 0 | 0
|  | Plāksne -5x60x200 (1 k-pkts) | kg | 0.936 |  |  | 0 |  |  | 0 | 0 | 0 | 0 | 0 | 0
|  | apaļtērauds Ø16 (1 k-ts) | kg | 0.88368 |  |  | 0 |  |  | 0 | 0 | 0 | 0 | 0 | 0
|  | Pretkorozijas krāsojums (1 k-pkts) | m² | 1 |  |  | 0 |  |  | 0 | 0 | 0 | 0 | 0 | 0
7 | līg.c. | Metāla lūku ar minimālo ugunsizturību EI30 montāža, axb=630x900mm | gb | 3 |  |  | 0 |  |  | 0 | 0 | 0 | 0 | 0 | 0
8 | līg.c. | Bēniņu laipu izbūve (63 k-pkti.): | kpl | 63 |  |  | 0 |  |  | 0 | 0 | 0 | 0 | 0 | 0
|  | Koka brusas 75×150 (1 k-pkts) | m³ | 3 |  |  | 0 |  |  | 0 | 0 | 0 | 0 | 0 | 0
|  | Dēļi 120×25 (1 k-pkts) | m³ | 2 |  |  | 0 |  |  | 0 | 0 | 0 | 0 | 0 | 0
|  | Bloku paliktņi 150×150x200 (1 k-pkts) | m³ | 2 |  |  | 0 |  |  | 0 | 0 | 0 | 0 | 0 | 0
|  | Papes loksne (1 k-pkts) | m² | 6 |  |  | 0 |  |  | 0 | 0 | 0 | 0 | 0 | 0
|  | Prettrupes un prettuguns krāsojums (1 k-pkts) | m² | 283.5 |  |  | 0 |  |  | 0 | 0 | 0 | 0 | 0 | 0
9 | līg.c. | Metāla jumta lūkas kāpņu krāsošana ar pretkorozijas sastāvu | m² | 2 |  |  | 0 |  |  | 0 | 0 | 0 | 0 | 0 | 0
Tiešās izmaksas kopā, t. sk. darba devēja sociālais nodoklis 24.09% | [10 empty] | 0 | 0 | 0 | 0 | 0
Sastādīja |  | 0
(paraksts un tā atšifrējums, datums)
Tāme sastādīta 2020. gada
Pārbaudīja |  | 0
(paraksts un tā atšifrējums, datums)
Sertifikāta Nr |  | 0
Piezīme:
• Siltināšanas un apmešanas darbi veicami saskaņā ar ETAG 004 „Eiropas tehniskā apstiprinājuma pamatnostādne ārējās siltumizolācijas sistēmām un apmetumam”.
• Visiem būvmateriāliem jābūt marķētiem ar CE zīmi.
Note on D5: ALTUM Kompetentces centrs: Excel šūnu krāsas: Zaļa- aizpildāmas šūnas Dzeltena- šūnas automātiski aizpildās Liekos excel sheet, darba grāmatas izdzēst Liekās excel rindas izdzēst Uzsākt pirmo ierakstu rindā 14 Ar detalizēta informācija, par tāmju aizpildīšanu var iepazīties altum.lv ALTUM Forma 2 sistēma atpazīst un darbojas tikai ar altum.lv publicētajām tāmju sagatavēm. Tel. 67774064

## 6a
|  | Lokālā tāme Nr. | 6
Jumta atjaunošana
(darba veids vai konstruktīvā elementa nosaukums)
Attiecināmās izmaksas
|  | Būves nosaukums: | Dzīvojamās ēkas vienkāršotā atjaunošana
|  | Objekta nosaukums: | Daudzdzīvokļu dzīvojjamā ēkas energoefektivitātes paaugstināšanas pasākumi
|  | Objekta adrese: | Grīzupes iela 93, Liepāja
|  | Pasūtījuma Nr. | WS-57-17
Tāme sastādīta 20__. gada tirgus cenās, pamatojoties uz AR un BK daļas rasējumiem | [8 empty] | Tāmes izmaksas EUR |  |  |  | 0
Tāme sastādīta 2020. gada
Nr.p.k. | Kods | Darba nosaukums | Mērvienība | Daudzums | Vienības izmaksas | [5 empty] | Kopā uz visu apjomu
[5 empty] | Laika norma (c/h) | Darba samaksas likme (EUR/h) | Darba alga (EUR) | Būvizstrādājumi (EUR) | Mehānismi (EUR) | Kopā (EUR) | Laika norma (c/h) | Darba alga (EUR) | Būvizstrādājumi (EUR) | Mehānismi (EUR) | Kopā (EUR)
|  | Ēkas jumta atjaunošana |  |  |  |  | 0 |  |  | 0 | 0 | 0 | 0 | 0 | 0
1 | līg.c. | Esošo ūdensnovadīšanas piltuvju demontāža | gb | 9 |  |  | 0 |  |  | 0 | 0 | 0 | 0 | 0 | 0
2 | līg.c. | Esošo koka jumta lūku demontāža, axb=600x800mm | gb | 1 |  |  | 0 |  |  | 0 | 0 | 0 | 0 | 0 | 0
3 | līg.c. | Esošo tērauda jumta margu demontāža | m | 130 |  |  | 0 |  |  | 0 | 0 | 0 | 0 | 0 | 0
4 | līg.c. | Esošo ventilācijas izvadu skārda jumtiņu demontāža | gb | 17 |  |  | 0 |  |  | 0 | 0 | 0 | 0 | 0 | 0
5 | līg.c. | Esošo ventilācijas izvadu cementbetona cauruļu saīsināšana par 1 metru. | gb | 17 |  |  | 0 |  |  | 0 | 0 | 0 | 0 | 0 | 0
6 | līg.c. | Esošo ruberoīda segumu fragmentu demontāža | m² | 50 |  |  | 0 |  |  | 0 | 0 | 0 | 0 | 0 | 0
7 | līg.c. | Paneļu saduršuvju attīrīšana no vecās javas, mastikas u.c.:šuves starp paneļiem; gar teknēm un dzegu, šuves pie galasienām | m | 270 |  |  | 0 |  |  | 0 | 0 | 0 | 0 | 0 | 0
8 | līg.c. | Saduršuvju iztīrīšana gar jumta lūkām, visiem jumta izvadiem | m | 30 |  |  | 0 |  |  | 0 | 0 | 0 | 0 | 0 | 0
9 | līg.c. | Iztīrīto šuvju hermetizēšana ar hermētiķi | m | 300 |  |  | 0 |  |  | 0 | 0 | 0 | 0 | 0 | 0
10 | līg.c. | Jumta paneļu virsmu un sānu, nosegjumtiņu, parapetu plātņu, tekņu virsmas mehāniska attīrīšana un mazgāšana ar ūdens strūklu. | m² | 800 |  |  | 0 |  |  | 0 | 0 | 0 | 0 | 0 | 0
11 | līg.c. | Jumta paneļu virsmu un sānu, nosegjumtiņu, parapetu plātņu, tekņu virsma špaktelēšana ar šķidru cementa javu. | m² | 800 |  |  | 0 |  |  | 0 | 0 | 0 | 0 | 0 | 0
12 | līg.c. | Jumta paneļu virsmu un sānu, nosegjumtiņu, parapetu plātņu, tekņu noklāšana ar hidroizolācijas sastāvu . | m² | 800 |  |  | 0 |  |  | 0 | 0 | 0 | 0 | 0 | 0
13 | līg.c. | Jumta paneļu šuvju nosegplātņu apakšējo malu aizpildīšana ar hermētisku materiālu. | m | 160 |  |  | 0 |  |  | 0 | 0 | 0 | 0 | 0 | 0
14 | līg.c. | Parapetu plātņu apakšējo malu aizpildīšana ar hermētisku materiālu. | m | 50 |  |  | 0 |  |  | 0 | 0 | 0 | 0 | 0 | 0
15 | līg.c. | Jumta ūdensnovadīšanas piltuvju uzstādīšana (Ø100mm) | gb | 9 |  |  | 0 |  |  | 0 | 0 | 0 | 0 | 0 | 0
16 | līg.c. | Lūku uzstādīšana (a×b=600×800) | gb | 1 |  |  | 0 |  |  | 0 | 0 | 0 | 0 | 0 | 0
|  | Siltināta jumta seguma izveidošana virs kāpņu telpām un 5. stāva dzīvokļiem: |  |  |  |  | 0 |  |  | 0 | 0 | 0 | 0 | 0 | 0
17 | līg.c. | Esošās skārda apmales demontāža, b=0,3m | m | 90 |  |  | 0 |  |  | 0 | 0 | 0 | 0 | 0 | 0
18 | līg.c. | Esošā skārda ārsienas pieslēguma demontāža, b=0,15m | m | 70 |  |  | 0 |  |  | 0 | 0 | 0 | 0 | 0 | 0
19 | līg.c. | Esošā ruļļmateriāla seguma demontāža | m² | 90 |  |  | 0 |  |  | 0 | 0 | 0 | 0 | 0 | 0
20 | līg.c. | Gāzbetona bloku, h=400mm,b=150mm, mūrēšana jumtiņa sānos | m³ | 2 |  |  | 0 |  |  | 0 | 0 | 0 | 0 | 0 | 0
21 | līg.c. | Esošās virsmas attīrīšana | m² | 90 |  |  | 0 |  |  | 0 | 0 | 0 | 0 | 0 | 0
22 | līg.c. | Cementa izlīdzinošās kārtas uzklāšana, b=0,02-0,07mm | m² | 90 |  |  | 0 |  |  | 0 | 0 | 0 | 0 | 0 | 0
23 | līg.c. | Tvaika izolācijas iesešana | m² | 100 |  |  | 0 |  |  | 0 | 0 | 0 | 0 | 0 | 0
24 | līg.c. | Siltinājuma plāksnes piestiprināšana apakšējai kārtai (λ= 0,036 W/mK), b=2×100mm | m² | 90 |  |  | 0 |  |  | 0 | 0 | 0 | 0 | 0 | 0
25 | līg.c. | Siltinājuma plāksnes piestiprināšana virsējai kārtai (λ= 0,038 W/mK), b=30mm | m² | 90 |  |  | 0 |  |  | 0 | 0 | 0 | 0 | 0 | 0
26 | līg.c. | Dzegas karkasa izveidošana: | kpl | 1 |  |  | 0 |  |  | 0 | 0 | 0 | 0 | 0 | 0
|  | Dzegas spāru balstlata axh,=75x150. | m³ | 1.575 |  |  | 0 |  |  | 0 | 0 | 0 | 0 | 0 | 0
|  | Dzegas spāres, axh=50x125 | m³ | 0.62016 |  |  | 0 |  |  | 0 | 0 | 0 | 0 | 0 | 0
|  | Dzegas spāres, axh=50x125 | m³ | 0.11156 |  |  | 0 |  |  | 0 | 0 | 0 | 0 | 0 | 0
|  | Dzegas karkasa brusas, axb=75x50 | m³ | 0.1875 |  |  | 0 |  |  | 0 | 0 | 0 | 0 | 0 | 0
|  | Malas dēlis, axh=25x125. | m³ | 1.315 |  |  | 0 |  |  | 0 | 0 | 0 | 0 | 0 | 0
|  | Dēlis, axb=32x150 visā dzegas garumā. | m³ | 0.336 |  |  | 0 |  |  | 0 | 0 | 0 | 0 | 0 | 0
|  | Koka el.apstrāde ar pretuguns un prettrupes sastāvu. | m² | 250 |  |  | 0 |  |  | 0 | 0 | 0 | 0 | 0 | 0
|  | Metāla stūra uzliknis, axbxcxt 100x100x60x2,5mm | gb | 312 |  |  | 0 |  |  | 0 | 0 | 0 | 0 | 0 | 0
|  | Tērauda leņķa profils Nr.14/9, b=8mm | kg | 112.518 |  |  | 0 |  |  | 0 | 0 | 0 | 0 | 0 | 0
|  | Enkurskrūve, Ø10, l=60mm ar enkurmasu | gb | 288 |  |  | 0 |  |  | 0 | 0 | 0 | 0 | 0 | 0
|  | Enkurstienis, Ø10 l=175mm ar enkurmasu | gb | 24 |  |  | 0 |  |  | 0 | 0 | 0 | 0 | 0 | 0
|  | Pretkorozijas krāsojums | m² | 4 |  |  | 0 |  |  | 0 | 0 | 0 | 0 | 0 | 0
|  | Ruberoīda kārta zem latojuma | m² | 12 |  |  | 0 |  |  | 0 | 0 | 0 | 0 | 0 | 0
27 | līg.c. | Dzegas dēļu krāsošana ar koka krāsu (ekvivalents Pinotex) | m² | 30 |  |  | 0 |  |  | 0 | 0 | 0 | 0 | 0 | 0
28 | līg.c. | Akmensvates stūra elementa izvietošana | m | 110 |  |  | 0 |  |  | 0 | 0 | 0 | 0 | 0 | 0
29 | līg.c. | Ruberoīda seguma ieklāšana, 2 kārtas | m² | 90 |  |  | 0 |  |  | 0 | 0 | 0 | 0 | 0 | 0
30 | līg.c. | Papildus ruberoīda kārtu ieklāšana salaidumu vietā, 2 kārtas | m² | 50 |  |  | 0 |  |  | 0 | 0 | 0 | 0 | 0 | 0
31 | līg.c. | Skārda lāseņa montēšana, b=0.15m | m | 70 |  |  | 0 |  |  | 0 | 0 | 0 | 0 | 0 | 0
32 | līg.c. | Anitseptizētu brusu montēšana virs proj. sieniņas, a×b=50×50mm | m³ | 0.2 |  |  | 0 |  |  | 0 | 0 | 0 | 0 | 0 | 0
33 | līg.c. | Ar pretkorozijas krāsu apstrādātas metāla plāksnes 4x50mm montēšana virs brusām | kg | 35 |  |  | 0 |  |  | 0 | 0 | 0 | 0 | 0 | 0
34 | līg.c. | Akmensvates siltumizolācijas montēšana gar proj. sieniņas malām un virsas, b=50 | m² | 15 |  |  | 0 |  |  | 0 | 0 | 0 | 0 | 0 | 0
35 | līg.c. | Jumta margu montēšana: | kpl | 1 |  |  | 0 |  |  | 0 | 0 | 0 | 0 | 0 | 0
|  | Tērauda margas stats : -6×40x300 | kg | 19.0944 |  |  | 0 |  |  | 0 | 0 | 0 | 0 | 0 | 0
|  | Tērauda margas stats : -6×60x800 | kg | 220.1472 |  |  | 0 |  |  | 0 | 0 | 0 | 0 | 0 | 0
|  | Tērauda plāksne 6x160x120 | kg | 88.0589 |  |  | 0 |  |  | 0 | 0 | 0 | 0 | 0 | 0
|  | Tērauda plāksne 6x60x140 | kg | 13.3661 |  |  | 0 |  |  | 0 | 0 | 0 | 0 | 0 | 0
|  | ∅10 AII | m | 260 |  |  | 0 |  |  | 0 | 0 | 0 | 0 | 0 | 0
|  | Ķīmiskie dībeļi Ø10 | gb | 460 |  |  | 0 |  |  | 0 | 0 | 0 | 0 | 0 | 0
36 | līg.c. | Pretkorozijas krāsojums un metāla krāsa | m² | 25 |  |  | 0 |  |  | 0 | 0 | 0 | 0 | 0 | 0
Tiešās izmaksas kopā, t. sk. darba devēja sociālais nodoklis 24.09% | [10 empty] | 0 | 0 | 0 | 0 | 0
Sastādīja |  | 0
(paraksts un tā atšifrējums, datums)
Tāme sastādīta 2020. gada
Pārbaudīja |  | 0
(paraksts un tā atšifrējums, datums)
Sertifikāta Nr |  | 0
Piezīme:
• Siltināšanas un apmešanas darbi veicami saskaņā ar ETAG 004 „Eiropas tehniskā apstiprinājuma pamatnostādne ārējās siltumizolācijas sistēmām un apmetumam”.
• Visiem būvmateriāliem jābūt marķētiem ar CE zīmi.
Note on D5: ALTUM Kompetentces centrs: Excel šūnu krāsas: Zaļa- aizpildāmas šūnas Dzeltena- šūnas automātiski aizpildās Liekos excel sheet, darba grāmatas izdzēst Liekās excel rindas izdzēst Uzsākt pirmo ierakstu rindā 14 Ar detalizēta informācija, par tāmju aizpildīšanu var iepazīties altum.lv ALTUM Forma 2 sistēma atpazīst un darbojas tikai ar altum.lv publicētajām tāmju sagatavēm. Tel. 67774064

## 7a
|  | Lokālā tāme Nr. | 7
Apkures sistēmas atjaunošana
(darba veids vai konstruktīvā elementa nosaukums)
Attiecināmās izmaksas
|  | Būves nosaukums: | Dzīvojamās ēkas vienkāršotā atjaunošana
|  | Objekta nosaukums: | Daudzdzīvokļu dzīvojjamā ēkas energoefektivitātes paaugstināšanas pasākumi
|  | Objekta adrese: | Grīzupes iela 93, Liepāja
|  | Pasūtījuma Nr. | WS-57-17
Tāme sastādīta 20__. gada tirgus cenās, pamatojoties uz AVK daļas rasējumiem | [8 empty] | Tāmes izmaksas EUR |  |  |  | 0
Tāme sastādīta 2020. gada
Nr.p.k. | Kods | Darba nosaukums | Mērvienība | Daudzums | Vienības izmaksas | [5 empty] | Kopā uz visu apjomu
[5 empty] | Laika norma (c/h) | Darba samaksas likme (EUR/h) | Darba alga (EUR) | Būvizstrādājumi (EUR) | Mehānismi (EUR) | Kopā (EUR) | Laika norma (c/h) | Darba alga (EUR) | Būvizstrādājumi (EUR) | Mehānismi (EUR) | Kopā (EUR)
|  | Koplietošanas apkures tīkli |  |  |  |  | 0 |  |  | 0 | 0 | 0 | 0 | 0 | 0
1 |  | Esošas apkures sistēmas demontāža | kmpl | 1 |  |  | 0 |  |  | 0 | 0 | 0 | 0 | 0 | 0
2 |  | Polipropilēna caurules PPR, DN50, montāža, stiprināšana pie sienas vai griestiem | m | 12 |  |  | 0 |  |  | 0 | 0 | 0 | 0 | 0 | 0
3 |  | Polipropilēna caurules PPR, DN40, montāža, stiprināšana pie sienas vai griestiem | m | 4 |  |  | 0 |  |  | 0 | 0 | 0 | 0 | 0 | 0
4 |  | Polipropilēna caurules PPR, DN32, montāža, stiprināšana pie sienas vai griestiem | m | 120 |  |  | 0 |  |  | 0 | 0 | 0 | 0 | 0 | 0
5 |  | Polipropilēna caurules PPR, DN25, montāža, stiprināšana pie sienas vai griestiem | m | 36 |  |  | 0 |  |  | 0 | 0 | 0 | 0 | 0 | 0
6 |  | Polipropilēna caurules PPR, DN20, montāža, stiprināšana pie sienas vai griestiem | m | 72 |  |  | 0 |  |  | 0 | 0 | 0 | 0 | 0 | 0
7 |  | Polipropilēna caurules PPR, DN15, montāža, stiprināšana pie sienas vai griestiem | m | 18 |  |  | 0 |  |  | 0 | 0 | 0 | 0 | 0 | 0
8 |  | Cauruļvada Dn50 siltumizolācijas čaula, b=>50 mm, l= 0.040 W/K×m², caurules siltumizolēšana | m | 12 |  |  | 0 |  |  | 0 | 0 | 0 | 0 | 0 | 0
9 |  | Cauruļvada Dn40 siltumizolācijas čaula, b=>50 mm, l= 0.040 W/K×m², caurules siltumizolēšana | m | 4 |  |  | 0 |  |  | 0 | 0 | 0 | 0 | 0 | 0
10 |  | Cauruļvada Dn32 siltumizolācijas čaula, b=>50 mm, l= 0.040 W/K×m², caurules siltumizolēšana | m | 120 |  |  | 0 |  |  | 0 | 0 | 0 | 0 | 0 | 0
11 |  | Cauruļvada Dn25 siltumizolācijas čaula, b=>30 mm, l= 0.040 W/K×m², caurules siltumizolēšana | m | 36 |  |  | 0 |  |  | 0 | 0 | 0 | 0 | 0 | 0
12 |  | Cauruļvada Dn20 siltumizolācijas čaula, b=>30 mm, l= 0.040 W/K×m², caurules siltumizolēšana | m | 72 |  |  | 0 |  |  | 0 | 0 | 0 | 0 | 0 | 0
13 |  | Cauruļvada Dn15 siltumizolācijas čaula, b=>30 mm, l= 0.040 W/K×m², caurules siltumizolēšana | m | 18 |  |  | 0 |  |  | 0 | 0 | 0 | 0 | 0 | 0
14 |  | Ventilis lodveida; t=110°C; P=8 bar; Dn50; uzstādīšana | gb | 2 |  |  | 0 |  |  | 0 | 0 | 0 | 0 | 0 | 0
15 |  | Ventilis lodveida; t=110°C; P=8 bar; Dn32; uzstādīšana | gb | 6 |  |  | 0 |  |  | 0 | 0 | 0 | 0 | 0 | 0
16 |  | Automātiskais balansējošais vārsts ASV - BD, Dn25; t=110°C; P=8 bar firmas "Danfoss" vai ekvivalents, uzstādīšana, ieregulēšana | gb | 3 |  |  | 0 |  |  | 0 | 0 | 0 | 0 | 0 | 0
17 |  | Automātiskais balansējošais vārsts ASV - PV Dn25; t=110°C; P=8 bar firmas "Danfoss" vai ekvivalents, uzstādīšana, ieregulēšana | gb | 3 |  |  | 0 |  |  | 0 | 0 | 0 | 0 | 0 | 0
18 |  | Polipropilēna cauruļvadu diametru maiņa DN50→DN32, montāža | gb | 2 |  |  | 0 |  |  | 0 | 0 | 0 | 0 | 0 | 0
19 |  | Polipropilēna cauruļvadu diametru maiņa DN40→DN32, montāža | gb | 2 |  |  | 0 |  |  | 0 | 0 | 0 | 0 | 0 | 0
20 |  | Polipropilēna cauruļvadu diametru maiņa DN50→DN40, montāža | gb | 2 |  |  | 0 |  |  | 0 | 0 | 0 | 0 | 0 | 0
21 |  | Polipropilēna cauruļvadu diametru maiņa DN32→DN25, montāža | gb | 6 |  |  | 0 |  |  | 0 | 0 | 0 | 0 | 0 | 0
22 |  | Polipropilēna cauruļvadu diametru maiņa DN25→DN20, montāža | gb | 6 |  |  | 0 |  |  | 0 | 0 | 0 | 0 | 0 | 0
23 |  | Polipropilēna cauruļvadu trejgabali DN50, montāža | gb | 2 |  |  | 0 |  |  | 0 | 0 | 0 | 0 | 0 | 0
24 |  | Polipropilēna cauruļvadu trejgabali DN40, montāža | gb | 2 |  |  | 0 |  |  | 0 | 0 | 0 | 0 | 0 | 0
25 |  | Polipropilēna cauruļvadu trejgabali DN32, montāža | gb | 12 |  |  | 0 |  |  | 0 | 0 | 0 | 0 | 0 | 0
26 |  | Polipropilēna cauruļvadu trejgabali DN25, montāža | gb | 12 |  |  | 0 |  |  | 0 | 0 | 0 | 0 | 0 | 0
27 |  | Polipropilēna cauruļvadu trejgabali DN20, montāža | gb | 6 |  |  | 0 |  |  | 0 | 0 | 0 | 0 | 0 | 0
28 |  | Polipropilēna cauruļvadu DN32 pagrieziens 90° | gb | 10 |  |  | 0 |  |  | 0 | 0 | 0 | 0 | 0 | 0
29 |  | Cauruļvadu slīdošie balsti ar pagarinājumiem un stiprinājumiem DN50 | gb | 2 |  |  | 0 |  |  | 0 | 0 | 0 | 0 | 0 | 0
30 |  | Cauruļvadu slīdošie balsti ar pagarinājumiem un stiprinājumiem DN40 | gb | 2 |  |  | 0 |  |  | 0 | 0 | 0 | 0 | 0 | 0
31 |  | Cauruļvadu slīdošie balsti ar pagarinājumiem un stiprinājumiem DN32 | gb | 30 |  |  | 0 |  |  | 0 | 0 | 0 | 0 | 0 | 0
32 |  | Atgaisotājs automātisks, t=110°C, P=9 bar, uzstādīšana | gb | 6 |  |  | 0 |  |  | 0 | 0 | 0 | 0 | 0 | 0
33 |  | Cauruļvada DN40 ugunsdrošais šķērsojums, izbūve caur sienu/ griestiem, hermetizācija, apmetuma un krāsojuma atjaunošana | gb | 2 |  |  | 0 |  |  | 0 | 0 | 0 | 0 | 0 | 0
34 |  | Cauruļvada DN32 ugunsdrošais šķērsojums, izbūve caur sienu/ griestiem, hermetizācija, apmetuma un krāsojuma atjaunošana | gb | 20 |  |  | 0 |  |  | 0 | 0 | 0 | 0 | 0 | 0
35 |  | Cauruļvada DN25 ugunsdrošais šķērsojums, izbūve caur sienu/ griestiem, hermetizācija, apmetuma un krāsojuma atjaunošana | gb | 12 |  |  | 0 |  |  | 0 | 0 | 0 | 0 | 0 | 0
36 |  | Cauruļvada DN20 ugunsdrošais šķērsojums, izbūve caur sienu/ griestiem, hermetizācija, apmetuma un krāsojuma atjaunošana | gb | 6 |  |  | 0 |  |  | 0 | 0 | 0 | 0 | 0 | 0
37 |  | Metāla konstrukcijas cauruļvadu un iekārtu stiprināšanai | kg | 16 |  |  | 0 |  |  | 0 | 0 | 0 | 0 | 0 | 0
38 |  | Cauruļvadu un pievienojumu fasondetaļas un veidgabali | kmpl | 1 |  |  | 0 |  |  | 0 | 0 | 0 | 0 | 0 | 0
39 |  | Palīgmateriāli | kmpl | 1 |  |  | 0 |  |  | 0 | 0 | 0 | 0 | 0 | 0
40 |  | Apkures sistēmas ieregulēšana pārbaude un nodošana ekspluatācijā | kmpl | 1 |  |  | 0 |  |  | 0 | 0 | 0 | 0 | 0 | 0
|  | Ventilācijas sistēma |  |  |  |  | 0 |  |  | 0 | 0 | 0 | 0 | 0 | 0
1 |  | Esošo ventilācijas kanālu (skursteņu, cuku) apskate, tīrīšana | kmpl | 42 |  |  | 0 |  |  | 0 | 0 | 0 | 0 | 0 | 0
2 |  | Vēdināšanas komplekts, montāža ārsienā ar atvērumu izveidi | kmpl | 72 |  |  | 0 |  |  | 0 | 0 | 0 | 0 | 0 | 0
|  | Dzīvokļu siltuma uzskaites mezgls (pavisam uzstāda 42 dzīvokļos) |  |  |  |  | 0 |  |  | 0 | 0 | 0 | 0 | 0 | 0
1 |  | Ultraskaņas siltuma skaitītājs Dn15 “Ultego III smart" firmas ISTA vai ekvivalents, ūdens caurplūde: Lmax=1,2 m³/st; Lopt=0,6 m³/st; Lmin=6 l/st; ūdens t° diapazons: 5–130°C; Precizitātes klase EN 1434; Spiediens 16 bar; t° sensori DIN IC 751 Pt 500 Ar divvirzienu optisko radio moduli “ISTA Optosonic U 3 radio net”; IP aizsardzības klase IP 54 (EN 60529); 868 MHz Jādarbojas sistēmā “ISTA Symphonic sensor net” un pieslēdzams pie datu pārraides ierīces “ISTA Memonic 3 radio net" | kmpl | 42 |  |  | 0 |  |  | 0 | 0 | 0 | 0 | 0 | 0
2 |  | Balansējošais vārsts Dn15; uzstādīšana, ieregulēšana | gb | 42 |  |  | 0 |  |  | 0 | 0 | 0 | 0 | 0 | 0
3 |  | Ventilis lodveida; t=110°C; P=8 bar; Dn15 | gb | 84 |  |  | 0 |  |  | 0 | 0 | 0 | 0 | 0 | 0
4 |  | Netīrumu savācējs; t=110°C; P=8 bar; Dn15 | gb | 42 |  |  | 0 |  |  | 0 | 0 | 0 | 0 | 0 | 0
5 |  | Metāla konstrukcijas cauruļvadu un iekārtu stiprināšanai | kg | 4.2 |  |  | 0 |  |  | 0 | 0 | 0 | 0 | 0 | 0
6 |  | Cauruļvadu un pievienojumu fasondetaļas un veidgabali | kmpl | 4.2 |  |  | 0 |  |  | 0 | 0 | 0 | 0 | 0 | 0
7 |  | Palīgmateriāli cauruļvadu savienošanai | kmpl | 42 |  |  | 0 |  |  | 0 | 0 | 0 | 0 | 0 | 0
8 |  | Slēdzams metāla skapis 300×350×500 (siltuma skaitītāja uzstādīšanai) | kmpl | 42 |  |  | 0 |  |  | 0 | 0 | 0 | 0 | 0 | 0
9 |  | Apkures sistēmas ieregulēšana, pārbaude un nodošana ekspluatācijā | kmpl | 42 |  |  | 0 |  |  | 0 | 0 | 0 | 0 | 0 | 0
|  | Trīsistabu dzīvoklim Nr. 1 |  |  |  |  | 0 |  |  | 0 | 0 | 0 | 0 | 0 | 0
|  | Pavisam 1 šāds dzīvoklis |  |  |  |  | 0 |  |  | 0 | 0 | 0 | 0 | 0 | 0
1 |  | Esošās apkures sistēmas demontāža | kmpl | 1 |  |  | 0 |  |  | 0 | 0 | 0 | 0 | 0 | 0
2 |  | Tērauda radiatori firmas "Purmo" PC 22 vai ekvivalents; h=400mm; N=307W; l=400; t 70/50/24°C; komplektā ar atgaisotāju un uzstādīšanas mezglu | kmpl | 1 |  |  | 0 |  |  | 0 | 0 | 0 | 0 | 0 | 0
3 |  | Tērauda radiatori firmas "Purmo" PC 22 vai ekvivalents; h=400mm; N=461W; l=600; t 70/50/24°C; komplektā ar atgaisotāju un uzstādīšanas mezglu | kmpl | 2 |  |  | 0 |  |  | 0 | 0 | 0 | 0 | 0 | 0
4 |  | Tērauda radiatori firmas "Purmo" PC 22 vai ekvivalents; h=400mm; N=614W; l=800; t 70/50/24°C; komplektā ar atgaisotāju un uzstādīšanas mezglu | kmpl | 1 |  |  | 0 |  |  | 0 | 0 | 0 | 0 | 0 | 0
5 |  | Termoregulators (vārsts) Dn 15 ar termostatisko sensoru, t=120°C, P=10 bar, DP=0.6 bar | kmpl | 5 |  |  | 0 |  |  | 0 | 0 | 0 | 0 | 0 | 0
6 |  | Sildķermeņa pievienojuma krāns komplektā ar tukšošanas krānu t=110°C; P=8 bar; Dn15 | gb | 5 |  |  | 0 |  |  | 0 | 0 | 0 | 0 | 0 | 0
7 |  | Vara caurule apkurei, DN15, montāža, stiprināšana pie sienas | m | 66 |  |  | 0 |  |  | 0 | 0 | 0 | 0 | 0 | 0
8 |  | Vara caurules pagrieziens 90°, DN15, montāža | gb | 20 |  |  | 0 |  |  | 0 | 0 | 0 | 0 | 0 | 0
9 |  | Vara caurules trejgabals Dn15, montāža | gb | 8 |  |  | 0 |  |  | 0 | 0 | 0 | 0 | 0 | 0
10 |  | Ventilis lodveida; t=110°C; P=8 bar; Dn15; uzstādīšana | gb | 2 |  |  | 0 |  |  | 0 | 0 | 0 | 0 | 0 | 0
11 |  | Vara cauruļvada savienojošā mufe Dn 15 | gb | 2 |  |  | 0 |  |  | 0 | 0 | 0 | 0 | 0 | 0
12 |  | Cauruļvada DN15 termokompensējošs balsts, izbūve caur sienu, hermetizācija, apmetuma un krāsojuma atjaunošana | gb | 12 |  |  | 0 |  |  | 0 | 0 | 0 | 0 | 0 | 0
13 |  | Metāla konstrukcijas cauruļvadu un iekārtu stiprināšanai | kg | 0.5 |  |  | 0 |  |  | 0 | 0 | 0 | 0 | 0 | 0
14 |  | Cauruļvadu un pievienojumu fasondetaļas un veidgabali | kmpl | 1 |  |  | 0 |  |  | 0 | 0 | 0 | 0 | 0 | 0
15 |  | Dažādi palīgmateriāli montāžai | kmpl | 1 |  |  | 0 |  |  | 0 | 0 | 0 | 0 | 0 | 0
16 |  | Apkures sistēmas ieregulēšana, pārbaude un nodošana ekspluatācijā | kmpl | 1 |  |  | 0 |  |  | 0 | 0 | 0 | 0 | 0 | 0
|  | Trīsistabu dzīvoklim Nr. 2 |  |  |  |  | 0 |  |  | 0 | 0 | 0 | 0 | 0 | 0
|  | Pavisam 1 šāds dzīvoklis |  |  |  |  | 0 |  |  | 0 | 0 | 0 | 0 | 0 | 0
1 |  | Esošās apkures sistēmas demontāža | kmpl | 1 |  |  | 0 |  |  | 0 | 0 | 0 | 0 | 0 | 0
2 |  | Tērauda radiatori firmas "Purmo" PC 22 vai ekvivalents; h=400mm; N=384W; l=500; t 70/50/24°C; komplektā ar atgaisotāju un uzstādīšanas mezglu | kmpl | 1 |  |  | 0 |  |  | 0 | 0 | 0 | 0 | 0 | 0
3 |  | Tērauda radiatori firmas "Purmo" PC 22 vai ekvivalents; h=400mm; N=538W; l=700; t 70/50/24°C; komplektā ar atgaisotāju un uzstādīšanas mezglu | kmpl | 1 |  |  | 0 |  |  | 0 | 0 | 0 | 0 | 0 | 0
4 |  | Tērauda radiatori firmas "Purmo" PC 22 vai ekvivalents; h=400mm; N=307W; l=400; t 70/50/24°C; komplektā ar atgaisotāju un uzstādīšanas mezglu | kmpl | 1 |  |  | 0 |  |  | 0 | 0 | 0 | 0 | 0 | 0
5 |  | Tērauda radiatori firmas "Purmo" PC 22 vai ekvivalents; h=400mm; N=614W; l=800; t 70/50/24°C; komplektā ar atgaisotāju un uzstādīšanas mezglu | kmpl | 1 |  |  | 0 |  |  | 0 | 0 | 0 | 0 | 0 | 0
6 |  | Termoregulators (vārsts) Dn 15 ar termostatisko sensoru, t=120°C, P=10 bar, DP=0.6 bar | kmpl | 4 |  |  | 0 |  |  | 0 | 0 | 0 | 0 | 0 | 0
7 |  | Sildķermeņa pievienojuma krāns komplektā ar tukšošanas krānu t=110°C; P=8 bar; Dn15 | gb | 4 |  |  | 0 |  |  | 0 | 0 | 0 | 0 | 0 | 0
8 |  | Vara caurule apkurei, DN15, montāža, stiprināšana pie sienas | m | 66 |  |  | 0 |  |  | 0 | 0 | 0 | 0 | 0 | 0
9 |  | Vara caurules pagrieziens 90°, DN15, montāža | gb | 22 |  |  | 0 |  |  | 0 | 0 | 0 | 0 | 0 | 0
10 |  | Vara caurules trejgabals Dn15, montāža | gb | 8 |  |  | 0 |  |  | 0 | 0 | 0 | 0 | 0 | 0
11 |  | Ventilis lodveida; t=110°C; P=8 bar; Dn15; uzstādīšana | gb | 2 |  |  | 0 |  |  | 0 | 0 | 0 | 0 | 0 | 0
12 |  | Vara cauruļvada savienojošā mufe Dn 15 | gb | 2 |  |  | 0 |  |  | 0 | 0 | 0 | 0 | 0 | 0
13 |  | Atgaisotājs | gb | 2 |  |  | 0 |  |  | 0 | 0 | 0 | 0 | 0 | 0
14 |  | Cauruļvada DN15 termokompensējošs balsts, izbūve caur sienu, hermetizācija, apmetuma un krāsojuma atjaunošana | gb | 12 |  |  | 0 |  |  | 0 | 0 | 0 | 0 | 0 | 0
15 |  | Metāla konstrukcijas cauruļvadu un iekārtu stiprināšanai | kg | 0.5 |  |  | 0 |  |  | 0 | 0 | 0 | 0 | 0 | 0
16 |  | Cauruļvadu un pievienojumu fasondetaļas un veidgabali | kmpl | 1 |  |  | 0 |  |  | 0 | 0 | 0 | 0 | 0 | 0
17 |  | Dažādi palīgmateriāli montāžai | kmpl | 1 |  |  | 0 |  |  | 0 | 0 | 0 | 0 | 0 | 0
18 |  | Apkures sistēmas ieregulēšana, pārbaude un nodošana ekspluatācijā | kmpl | 1 |  |  | 0 |  |  | 0 | 0 | 0 | 0 | 0 | 0
|  | Trīsistabu dzīvoklim Nr. 5; 8; 11; 14 |  |  |  |  | 0 |  |  | 0 | 0 | 0 | 0 | 0 | 0
|  | Pavisam 4 šādi dzīvokļi |  |  |  |  | 0 |  |  | 0 | 0 | 0 | 0 | 0 | 0
1 |  | Esošās apkures sistēmas demontāža | kmpl | 4 |  |  | 0 |  |  | 0 | 0 | 0 | 0 | 0 | 0
2 |  | Tērauda radiatori firmas "Purmo" PC 22 vai ekvivalents; h=400mm; N=307W; l=400; t 70/50/24°C; komplektā ar atgaisotāju un uzstādīšanas mezglu | kmpl | 4 |  |  | 0 |  |  | 0 | 0 | 0 | 0 | 0 | 0
3 |  | Tērauda radiatori firmas "Purmo" PC 22 vai ekvivalents; h=400mm; N=461W; l=600; t 70/50/24°C; komplektā ar atgaisotāju un uzstādīšanas mezglu | kmpl | 8 |  |  | 0 |  |  | 0 | 0 | 0 | 0 | 0 | 0
4 |  | Tērauda radiatori firmas "Purmo" PC 22 vai ekvivalents; h=400mm; N=614W; l=800; t 70/50/24°C; komplektā ar atgaisotāju un uzstādīšanas mezglu | kmpl | 4 |  |  | 0 |  |  | 0 | 0 | 0 | 0 | 0 | 0
5 |  | Termoregulators (vārsts) Dn 15 ar termostatisko sensoru, t=120°C, P=10 bar, DP=0.6 bar | kmpl | 20 |  |  | 0 |  |  | 0 | 0 | 0 | 0 | 0 | 0
6 |  | Sildķermeņa pievienojuma krāns komplektā ar tukšošanas krānu t=110°C; P=8 bar; Dn15 | gb | 20 |  |  | 0 |  |  | 0 | 0 | 0 | 0 | 0 | 0
7 |  | Vara caurule apkurei, DN15, montāža, stiprināšana pie sienas | m | 296 |  |  | 0 |  |  | 0 | 0 | 0 | 0 | 0 | 0
8 |  | Vara caurules pagrieziens 90°, DN15, montāža | gb | 112 |  |  | 0 |  |  | 0 | 0 | 0 | 0 | 0 | 0
9 |  | Vara caurules trejgabals Dn15, montāža | gb | 32 |  |  | 0 |  |  | 0 | 0 | 0 | 0 | 0 | 0
10 |  | Ventilis lodveida; t=110°C; P=8 bar; Dn15; uzstādīšana | gb | 8 |  |  | 0 |  |  | 0 | 0 | 0 | 0 | 0 | 0
11 |  | Vara cauruļvada savienojošā mufe Dn 15 | gb | 8 |  |  | 0 |  |  | 0 | 0 | 0 | 0 | 0 | 0
12 |  | Atgaisotājs | gb | 8 |  |  | 0 |  |  | 0 | 0 | 0 | 0 | 0 | 0
13 |  | Cauruļvada DN15 termokompensējošs balsts, izbūve caur sienu, hermetizācija, apmetuma un krāsojuma atjaunošana | gb | 48 |  |  | 0 |  |  | 0 | 0 | 0 | 0 | 0 | 0
14 |  | Metāla konstrukcijas cauruļvadu un iekārtu stiprināšanai | kg | 2 |  |  | 0 |  |  | 0 | 0 | 0 | 0 | 0 | 0
15 |  | Cauruļvadu un pievienojumu fasondetaļas un veidgabali | kmpl | 4 |  |  | 0 |  |  | 0 | 0 | 0 | 0 | 0 | 0
16 |  | Dažādi palīgmateriāli montāžai | kmpl | 4 |  |  | 0 |  |  | 0 | 0 | 0 | 0 | 0 | 0
17 |  | Apkures sistēmas ieregulēšana, pārbaude un nodošana ekspluatācijā | kmpl | 4 |  |  | 0 |  |  | 0 | 0 | 0 | 0 | 0 | 0
|  | Trīsistabu dzīvokļiem Nr. 15; 19; 22; 25; 28 |  |  |  |  | 0 |  |  | 0 | 0 | 0 | 0 | 0 | 0
|  | Pavisam 5 šādi dzīvokļi |  |  |  |  | 0 |  |  | 0 | 0 | 0 | 0 | 0 | 0
1 |  | Esošās apkures sistēmas demontāža | kmpl | 5 |  |  | 0 |  |  | 0 | 0 | 0 | 0 | 0 | 0
2 |  | Tērauda radiatori firmas "Purmo" PC 22 vai ekvivalents; h=400mm; N=461W; l=600; t 70/50/24°C; komplektā ar atgaisotāju un uzstādīšanas mezglu | kmpl | 10 |  |  | 0 |  |  | 0 | 0 | 0 | 0 | 0 | 0
3 |  | Tērauda radiatori firmas "Purmo" PC 22 vai ekvivalents; h=400mm; N=384W; l=500; t 70/50/24°C; komplektā ar atgaisotāju un uzstādīšanas mezglu | kmpl | 5 |  |  | 0 |  |  | 0 | 0 | 0 | 0 | 0 | 0
4 |  | Tērauda radiatori firmas "Purmo" PC 22 vai ekvivalents; h=400mm; N=307W; l=400; t 70/50/24°C; komplektā ar atgaisotāju un uzstādīšanas mezglu | kmpl | 5 |  |  | 0 |  |  | 0 | 0 | 0 | 0 | 0 | 0
5 |  | Termoregulators (vārsts) Dn 15 ar termostatisko sensoru, t=120°C, P=10 bar, DP=0.6 bar | kmpl | 20 |  |  | 0 |  |  | 0 | 0 | 0 | 0 | 0 | 0
6 |  | Sildķermeņa pievienojuma krāns komplektā ar tukšošanas krānu t=110°C; P=8 bar; Dn15 | gb | 20 |  |  | 0 |  |  | 0 | 0 | 0 | 0 | 0 | 0
7 |  | Vara caurule apkurei, DN15, montāža, stiprināšana pie sienas | m | 350 |  |  | 0 |  |  | 0 | 0 | 0 | 0 | 0 | 0
8 |  | Vara caurules pagrieziens 90°, DN15, montāža | gb | 120 |  |  | 0 |  |  | 0 | 0 | 0 | 0 | 0 | 0
9 |  | Vara caurules trejgabals Dn15, montāža | gb | 40 |  |  | 0 |  |  | 0 | 0 | 0 | 0 | 0 | 0
10 |  | Ventilis lodveida; t=110°C; P=8 bar; Dn15; uzstādīšana | gb | 10 |  |  | 0 |  |  | 0 | 0 | 0 | 0 | 0 | 0
11 |  | Vara cauruļvada savienojošā mufe Dn 15 | gb | 10 |  |  | 0 |  |  | 0 | 0 | 0 | 0 | 0 | 0
12 |  | Atgaisotājs | gb | 10 |  |  | 0 |  |  | 0 | 0 | 0 | 0 | 0 | 0
13 |  | Cauruļvada DN15 termokompensējošs balsts, izbūve caur sienu, hermetizācija, apmetuma un krāsojuma atjaunošana | gb | 60 |  |  | 0 |  |  | 0 | 0 | 0 | 0 | 0 | 0
14 |  | Metāla konstrukcijas cauruļvadu un iekārtu stiprināšanai | kg | 2.5 |  |  | 0 |  |  | 0 | 0 | 0 | 0 | 0 | 0
15 |  | Cauruļvadu un pievienojumu fasondetaļas un veidgabali | kmpl | 5 |  |  | 0 |  |  | 0 | 0 | 0 | 0 | 0 | 0
16 |  | Dažādi palīgmateriāli montāžai | kmpl | 5 |  |  | 0 |  |  | 0 | 0 | 0 | 0 | 0 | 0
17 |  | Apkures sistēmas ieregulēšana, pārbaude un nodošana ekspluatācijā | kmpl | 5 |  |  | 0 |  |  | 0 | 0 | 0 | 0 | 0 | 0
|  | Trīsistabu dzīvoklim Nr. 29 |  |  |  |  | 0 |  |  | 0 | 0 | 0 | 0 | 0 | 0
|  | Pavisam 1 šāds dzīvoklis |  |  |  |  | 0 |  |  | 0 | 0 | 0 | 0 | 0 | 0
1 |  | Esošās apkures sistēmas demontāža | kmpl | 1 |  |  | 0 |  |  | 0 | 0 | 0 | 0 | 0 | 0
2 |  | Tērauda radiatori firmas "Purmo" PC 22 vai ekvivalents; h=400mm; N=461W; l=600; t 70/50/24°C; komplektā ar atgaisotāju un uzstādīšanas mezglu | kmpl | 3 |  |  | 0 |  |  | 0 | 0 | 0 | 0 | 0 | 0
3 |  | Tērauda radiatori firmas "Purmo" PC 22 vai ekvivalents; h=400mm; N=307W; l=400; t 70/50/24°C; komplektā ar atgaisotāju un uzstādīšanas mezglu | kmpl | 1 |  |  | 0 |  |  | 0 | 0 | 0 | 0 | 0 | 0
4 |  | Termoregulators (vārsts) Dn 15 ar termostatisko sensoru, t=120°C, P=10 bar, DP=0.6 bar | kmpl | 5 |  |  | 0 |  |  | 0 | 0 | 0 | 0 | 0 | 0
5 |  | Sildķermeņa pievienojuma krāns komplektā ar tukšošanas krānu t=110°C; P=8 bar; Dn15 | gb | 5 |  |  | 0 |  |  | 0 | 0 | 0 | 0 | 0 | 0
6 |  | Vara caurule apkurei, DN15, montāža, stiprināšana pie sienas | m | 76 |  |  | 0 |  |  | 0 | 0 | 0 | 0 | 0 | 0
7 |  | Vara caurules pagrieziens 90°, DN15, montāža | gb | 24 |  |  | 0 |  |  | 0 | 0 | 0 | 0 | 0 | 0
8 |  | Vara caurules trejgabals Dn15, montāža | gb | 6 |  |  | 0 |  |  | 0 | 0 | 0 | 0 | 0 | 0
9 |  | Ventilis lodveida; t=110°C; P=8 bar; Dn15; uzstādīšana | gb | 2 |  |  | 0 |  |  | 0 | 0 | 0 | 0 | 0 | 0
10 |  | Vara cauruļvada savienojošā mufe Dn 15 | gb | 2 |  |  | 0 |  |  | 0 | 0 | 0 | 0 | 0 | 0
11 |  | Atgaisotājs | gb | 2 |  |  | 0 |  |  | 0 | 0 | 0 | 0 | 0 | 0
12 |  | Cauruļvada DN15 termokompensējošs balsts, izbūve caur sienu, hermetizācija, apmetuma un krāsojuma atjaunošana | gb | 12 |  |  | 0 |  |  | 0 | 0 | 0 | 0 | 0 | 0
13 |  | Metāla konstrukcijas cauruļvadu un iekārtu stiprināšanai | kg | 0.5 |  |  | 0 |  |  | 0 | 0 | 0 | 0 | 0 | 0
14 |  | Cauruļvadu un pievienojumu fasondetaļas un veidgabali | kmpl | 1 |  |  | 0 |  |  | 0 | 0 | 0 | 0 | 0 | 0
15 |  | Dažādi palīgmateriāli montāžai | kmpl | 1 |  |  | 0 |  |  | 0 | 0 | 0 | 0 | 0 | 0
16 |  | Apkures sistēmas ieregulēšana, pārbaude un nodošana ekspluatācijā | kmpl | 1 |  |  | 0 |  |  | 0 | 0 | 0 | 0 | 0 | 0
|  | Trīsistabu dzīvokļiem Nr. 16; 30 |  |  |  |  | 0 |  |  | 0 | 0 | 0 | 0 | 0 | 0
|  | Pavisam 2 šādi dzīvokļi |  |  |  |  | 0 |  |  | 0 | 0 | 0 | 0 | 0 | 0
1 |  | Esošās apkures sistēmas demontāža | kmpl | 2 |  |  | 0 |  |  | 0 | 0 | 0 | 0 | 0 | 0
2 |  | Tērauda radiatori firmas "Purmo" PC 22 vai ekvivalents; h=400mm; N=461W; l=600; t 70/50/24°C; komplektā ar atgaisotāju un uzstādīšanas mezglu | kmpl | 2 |  |  | 0 |  |  | 0 | 0 | 0 | 0 | 0 | 0
3 |  | Tērauda radiatori firmas "Purmo" PC 22 vai ekvivalents; h=400mm; N=614W; l=800; t 70/50/24°C; komplektā ar atgaisotāju un uzstādīšanas mezglu | kmpl | 4 |  |  | 0 |  |  | 0 | 0 | 0 | 0 | 0 | 0
4 |  | Tērauda radiatori firmas "Purmo" PC 22 vai ekvivalents; h=400mm; N=307W; l=400; t 70/50/24°C; komplektā ar atgaisotāju un uzstādīšanas mezglu | kmpl | 2 |  |  | 0 |  |  | 0 | 0 | 0 | 0 | 0 | 0
5 |  | Termoregulators (vārsts) Dn 15 ar termostatisko sensoru, t=120°C, P=10 bar, DP=0.6 bar | kmpl | 10 |  |  | 0 |  |  | 0 | 0 | 0 | 0 | 0 | 0
6 |  | Sildķermeņa pievienojuma krāns komplektā ar tukšošanas krānu t=110°C; P=8 bar; Dn15 | gb | 10 |  |  | 0 |  |  | 0 | 0 | 0 | 0 | 0 | 0
7 |  | Vara caurule apkurei, DN15, montāža, stiprināšana pie sienas | m | 152 |  |  | 0 |  |  | 0 | 0 | 0 | 0 | 0 | 0
8 |  | Vara caurules pagrieziens 90°, DN15, montāža | gb | 44 |  |  | 0 |  |  | 0 | 0 | 0 | 0 | 0 | 0
9 |  | Vara caurules trejgabals Dn15, montāža | gb | 16 |  |  | 0 |  |  | 0 | 0 | 0 | 0 | 0 | 0
10 |  | Ventilis lodveida; t=110°C; P=8 bar; Dn15; uzstādīšana | gb | 4 |  |  | 0 |  |  | 0 | 0 | 0 | 0 | 0 | 0
11 |  | Vara cauruļvada savienojošā mufe Dn 15 | gb | 4 |  |  | 0 |  |  | 0 | 0 | 0 | 0 | 0 | 0
12 |  | Atgaisotājs | gb | 4 |  |  | 0 |  |  | 0 | 0 | 0 | 0 | 0 | 0
13 |  | Cauruļvada DN15 termokompensējošs balsts, izbūve caur sienu, hermetizācija, apmetuma un krāsojuma atjaunošana | gb | 24 |  |  | 0 |  |  | 0 | 0 | 0 | 0 | 0 | 0
14 |  | Metāla konstrukcijas cauruļvadu un iekārtu stiprināšanai | kg | 1 |  |  | 0 |  |  | 0 | 0 | 0 | 0 | 0 | 0
15 |  | Cauruļvadu un pievienojumu fasondetaļas un veidgabali | kmpl | 2 |  |  | 0 |  |  | 0 | 0 | 0 | 0 | 0 | 0
16 |  | Dažādi palīgmateriāli montāžai | kmpl | 2 |  |  | 0 |  |  | 0 | 0 | 0 | 0 | 0 | 0
17 |  | Apkures sistēmas ieregulēšana, pārbaude un nodošana ekspluatācijā | kmpl | 2 |  |  | 0 |  |  | 0 | 0 | 0 | 0 | 0 | 0
|  | Divistabu dzīvoklim Nr. 17; 20; 23; 26; 31; 34; 37; 40 |  |  |  |  | 0 |  |  | 0 | 0 | 0 | 0 | 0 | 0
|  | Pavisam 8 šādi dzīvokļi |  |  |  |  | 0 |  |  | 0 | 0 | 0 | 0 | 0 | 0
1 |  | Esošās apkures sistēmas demontāža | kmpl | 8 |  |  | 0 |  |  | 0 | 0 | 0 | 0 | 0 | 0
2 |  | Tērauda radiatori firmas "Purmo" PC 22 vai ekvivalents; h=400mm; N=307W; l=400; t 70/50/24°C; komplektā ar atgaisotāju un uzstādīšanas mezglu | kmpl | 8 |  |  | 0 |  |  | 0 | 0 | 0 | 0 | 0 | 0
3 |  | Tērauda radiatori firmas "Purmo" PC 22 vai ekvivalents; h=400mm; N=614W; l=800; t 70/50/24°C; komplektā ar atgaisotāju un uzstādīšanas mezglu | kmpl | 8 |  |  | 0 |  |  | 0 | 0 | 0 | 0 | 0 | 0
4 |  | Tērauda radiatori firmas "Purmo" PC 22 vai ekvivalents; h=400mm; N=461W; l=600; t 70/50/24°C; komplektā ar atgaisotāju un uzstādīšanas mezglu | kmpl | 8 |  |  | 0 |  |  | 0 | 0 | 0 | 0 | 0 | 0
5 |  | Termoregulators (vārsts) Dn 15 ar termostatisko sensoru, t=120°C, P=10 bar, DP=0.6 bar | kmpl | 32 |  |  | 0 |  |  | 0 | 0 | 0 | 0 | 0 | 0
6 |  | Sildķermeņa pievienojuma krāns komplektā ar tukšošanas krānu t=110°C; P=8 bar; Dn15 | gb | 32 |  |  | 0 |  |  | 0 | 0 | 0 | 0 | 0 | 0
7 |  | Vara caurule apkurei, DN15, montāža, stiprināšana pie sienas | m | 480 |  |  | 0 |  |  | 0 | 0 | 0 | 0 | 0 | 0
8 |  | Vara caurules pagrieziens 90°, DN15, montāža | gb | 176 |  |  | 0 |  |  | 0 | 0 | 0 | 0 | 0 | 0
9 |  | Vara caurules trejgabals Dn15, montāža | gb | 48 |  |  | 0 |  |  | 0 | 0 | 0 | 0 | 0 | 0
10 |  | Ventilis lodveida; t=110°C; P=8 bar; Dn15; uzstādīšana | gb | 16 |  |  | 0 |  |  | 0 | 0 | 0 | 0 | 0 | 0
11 |  | Vara cauruļvada savienojošā mufe Dn 15 | gb | 16 |  |  | 0 |  |  | 0 | 0 | 0 | 0 | 0 | 0
12 |  | Cauruļvada DN15 termokompensējošs balsts, izbūve caur sienu, hermetizācija, apmetuma un krāsojuma atjaunošana | gb | 80 |  |  | 0 |  |  | 0 | 0 | 0 | 0 | 0 | 0
13 |  | Metāla konstrukcijas cauruļvadu un iekārtu stiprināšanai | kg | 4 |  |  | 0 |  |  | 0 | 0 | 0 | 0 | 0 | 0
14 |  | Cauruļvadu un pievienojumu fasondetaļas un veidgabali | kmpl | 8 |  |  | 0 |  |  | 0 | 0 | 0 | 0 | 0 | 0
15 |  | Dažādi palīgmateriāli montāžai | kmpl | 8 |  |  | 0 |  |  | 0 | 0 | 0 | 0 | 0 | 0
16 |  | Apkures sistēmas ieregulēšana, pārbaude un nodošana ekspluatācijā | kmpl | 8 |  |  | 0 |  |  | 0 | 0 | 0 | 0 | 0 | 0
|  | Divistabu dzīvoklim Nr. 3; 6; 9; 12 |  |  |  |  | 0 |  |  | 0 | 0 | 0 | 0 | 0 | 0
|  | Pavisam 4 šādi dzīvokļi |  |  |  |  | 0 |  |  | 0 | 0 | 0 | 0 | 0 | 0
1 |  | Esošās apkures sistēmas demontāža | kmpl | 4 |  |  | 0 |  |  | 0 | 0 | 0 | 0 | 0 | 0
2 |  | Tērauda radiatori firmas "Purmo" PC 22 vai ekvivalents; h=400mm; N=384W; l=500; t 70/50/24°C; komplektā ar atgaisotāju un uzstādīšanas mezglu | kmpl | 4 |  |  | 0 |  |  | 0 | 0 | 0 | 0 | 0 | 0
3 |  | Tērauda radiatori firmas "Purmo" PC 22 vai ekvivalents; h=400mm; N=307W; l=400; t 70/50/24°C; komplektā ar atgaisotāju un uzstādīšanas mezglu | kmpl | 4 |  |  | 0 |  |  | 0 | 0 | 0 | 0 | 0 | 0
4 |  | Tērauda radiatori firmas "Purmo" PC 22 vai ekvivalents; h=400mm; N=538W; l=700; t 70/50/24°C; komplektā ar atgaisotāju un uzstādīšanas mezglu | kmpl | 4 |  |  | 0 |  |  | 0 | 0 | 0 | 0 | 0 | 0
5 |  | Termoregulators (vārsts) Dn 15 ar termostatisko sensoru, t=120°C, P=10 bar, DP=0.6 bar | kmpl | 12 |  |  | 0 |  |  | 0 | 0 | 0 | 0 | 0 | 0
6 |  | Sildķermeņa pievienojuma krāns komplektā ar tukšošanas krānu t=110°C; P=8 bar; Dn15 | gb | 12 |  |  | 0 |  |  | 0 | 0 | 0 | 0 | 0 | 0
7 |  | Vara caurule apkurei, DN15, montāža, stiprināšana pie sienas | m | 232 |  |  | 0 |  |  | 0 | 0 | 0 | 0 | 0 | 0
8 |  | Vara caurules pagrieziens 90°, DN15, montāža | gb | 80 |  |  | 0 |  |  | 0 | 0 | 0 | 0 | 0 | 0
9 |  | Vara caurules trejgabals Dn15, montāža | gb | 16 |  |  | 0 |  |  | 0 | 0 | 0 | 0 | 0 | 0
10 |  | Ventilis lodveida; t=110°C; P=8 bar; Dn15; uzstādīšana | gb | 8 |  |  | 0 |  |  | 0 | 0 | 0 | 0 | 0 | 0
11 |  | Vara cauruļvada savienojošā mufe Dn 15 | gb | 8 |  |  | 0 |  |  | 0 | 0 | 0 | 0 | 0 | 0
12 |  | Cauruļvada DN15 termokompensējošs balsts, izbūve caur sienu, hermetizācija, apmetuma un krāsojuma atjaunošana | gb | 40 |  |  | 0 |  |  | 0 | 0 | 0 | 0 | 0 | 0
13 |  | Metāla konstrukcijas cauruļvadu un iekārtu stiprināšanai | kg | 2 |  |  | 0 |  |  | 0 | 0 | 0 | 0 | 0 | 0
14 |  | Cauruļvadu un pievienojumu fasondetaļas un veidgabali | kmpl | 4 |  |  | 0 |  |  | 0 | 0 | 0 | 0 | 0 | 0
15 |  | Dažādi palīgmateriāli montāžai | kmpl | 4 |  |  | 0 |  |  | 0 | 0 | 0 | 0 | 0 | 0
16 |  | Apkures sistēmas ieregulēšana, pārbaude un nodošana ekspluatācijā | kmpl | 4 |  |  | 0 |  |  | 0 | 0 | 0 | 0 | 0 | 0
|  | Divistabu dzīvoklim Nr. 33; 36; 39; 42 |  |  |  |  | 0 |  |  | 0 | 0 | 0 | 0 | 0 | 0
|  | Pavisam 4 šādi dzīvokļi |  |  |  |  | 0 |  |  | 0 | 0 | 0 | 0 | 0 | 0
1 |  | Esošās apkures sistēmas demontāža | kmpl | 4 |  |  | 0 |  |  | 0 | 0 | 0 | 0 | 0 | 0
2 |  | Tērauda radiatori firmas "Purmo" PC 22 vai ekvivalents; h=400mm; N=307W; l=400; t 70/50/24°C; komplektā ar atgaisotāju un uzstādīšanas mezglu | kmpl | 4 |  |  | 0 |  |  | 0 | 0 | 0 | 0 | 0 | 0
3 |  | Tērauda radiatori firmas "Purmo" PC 22 vai ekvivalents; h=400mm; N=461W; l=600; t 70/50/24°C; komplektā ar atgaisotāju un uzstādīšanas mezglu | kmpl | 8 |  |  | 0 |  |  | 0 | 0 | 0 | 0 | 0 | 0
4 |  | Termoregulators (vārsts) Dn 15 ar termostatisko sensoru, t=120°C, P=10 bar, DP=0.6 bar | kmpl | 16 |  |  | 0 |  |  | 0 | 0 | 0 | 0 | 0 | 0
5 |  | Sildķermeņa pievienojuma krāns komplektā ar tukšošanas krānu t=110°C; P=8 bar; Dn15 | gb | 16 |  |  | 0 |  |  | 0 | 0 | 0 | 0 | 0 | 0
6 |  | Vara caurule apkurei, DN15, Ø18×1,2, montāža, stiprināšana pie sienas | m | 240 |  |  | 0 |  |  | 0 | 0 | 0 | 0 | 0 | 0
7 |  | Vara caurules pagrieziens 90°, DN15, montāža | gb | 80 |  |  | 0 |  |  | 0 | 0 | 0 | 0 | 0 | 0
8 |  | Vara caurules trejgabals Dn15, montāža | gb | 24 |  |  | 0 |  |  | 0 | 0 | 0 | 0 | 0 | 0
9 |  | Ventilis lodveida; t=110°C; P=8 bar; Dn15; uzstādīšana | gb | 8 |  |  | 0 |  |  | 0 | 0 | 0 | 0 | 0 | 0
10 |  | Vara cauruļvada savienojošā mufe Dn 15 | gb | 8 |  |  | 0 |  |  | 0 | 0 | 0 | 0 | 0 | 0
11 |  | Cauruļvada DN15 termokompensējošs balsts, izbūve caur sienu, hermetizācija, apmetuma un krāsojuma atjaunošana | gb | 40 |  |  | 0 |  |  | 0 | 0 | 0 | 0 | 0 | 0
12 |  | Metāla konstrukcijas cauruļvadu un iekārtu stiprināšanai | kg | 2 |  |  | 0 |  |  | 0 | 0 | 0 | 0 | 0 | 0
13 |  | Cauruļvadu un pievienojumu fasondetaļas un veidgabali | kmpl | 4 |  |  | 0 |  |  | 0 | 0 | 0 | 0 | 0 | 0
14 |  | Dažādi palīgmateriāli montāžai | kmpl | 4 |  |  | 0 |  |  | 0 | 0 | 0 | 0 | 0 | 0
15 |  | Apkures sistēmas ieregulēšana, pārbaude un nodošana ekspluatācijā | kmpl | 4 |  |  | 0 |  |  | 0 | 0 | 0 | 0 | 0 | 0
|  | Divistabu dzīvoklim Nr. 32; 35; 38; 41 |  |  |  |  | 0 |  |  | 0 | 0 | 0 | 0 | 0 | 0
|  | Pavisam 4 šādi dzīvokļi |  |  |  |  | 0 |  |  | 0 | 0 | 0 | 0 | 0 | 0
1 |  | Esošās apkures sistēmas demontāža | kmpl | 4 |  |  | 0 |  |  | 0 | 0 | 0 | 0 | 0 | 0
2 |  | Tērauda radiatori firmas "Purmo" PC 22 vai ekvivalents; h=400mm; N=461W; l=600; t 70/50/24°C; komplektā ar atgaisotāju un uzstādīšanas mezglu | kmpl | 4 |  |  | 0 |  |  | 0 | 0 | 0 | 0 | 0 | 0
3 |  | Tērauda radiatori firmas "Purmo" PC 22 vai ekvivalents; h=400mm; N=307W; l=400; t 70/50/24°C; komplektā ar atgaisotāju un uzstādīšanas mezglu | kmpl | 4 |  |  | 0 |  |  | 0 | 0 | 0 | 0 | 0 | 0
4 |  | Tērauda radiatori firmas "Purmo" PC 22 vai ekvivalents; h=400mm; N=614W; l=800; t 70/50/24°C; komplektā ar atgaisotāju un uzstādīšanas mezglu | kmpl | 4 |  |  | 0 |  |  | 0 | 0 | 0 | 0 | 0 | 0
5 |  | Termoregulators (vārsts) Dn 15 ar termostatisko sensoru, t=120°C, P=10 bar, DP=0.6 bar | kmpl | 12 |  |  | 0 |  |  | 0 | 0 | 0 | 0 | 0 | 0
6 |  | Sildķermeņa pievienojuma krāns komplektā ar tukšošanas krānu t=110°C; P=8 bar; Dn15 | gb | 12 |  |  | 0 |  |  | 0 | 0 | 0 | 0 | 0 | 0
7 |  | Vara caurule apkurei, DN15, montāža, stiprināšana pie sienas | m | 240 |  |  | 0 |  |  | 0 | 0 | 0 | 0 | 0 | 0
8 |  | Cauruļvada DN15 izolācija ar čaulu b=30mm | m | 48 |  |  | 0 |  |  | 0 | 0 | 0 | 0 | 0 | 0
9 |  | Vara caurules pagrieziens 90°, DN15, montāža | gb | 48 |  |  | 0 |  |  | 0 | 0 | 0 | 0 | 0 | 0
10 |  | Vara caurules trejgabals Dn15, montāža | gb | 16 |  |  | 0 |  |  | 0 | 0 | 0 | 0 | 0 | 0
11 |  | Ventilis lodveida; t=110°C; P=8 bar; Dn15; uzstādīšana | gb | 8 |  |  | 0 |  |  | 0 | 0 | 0 | 0 | 0 | 0
12 |  | Vara cauruļvada savienojošā mufe Dn 15 | gb | 8 |  |  | 0 |  |  | 0 | 0 | 0 | 0 | 0 | 0
13 |  | Cauruļvada DN15 termokompensējošs balsts, izbūve caur sienu, hermetizācija, apmetuma un krāsojuma atjaunošana | gb | 32 |  |  | 0 |  |  | 0 | 0 | 0 | 0 | 0 | 0
14 |  | Metāla konstrukcijas cauruļvadu un iekārtu stiprināšanai | kg | 2 |  |  | 0 |  |  | 0 | 0 | 0 | 0 | 0 | 0
15 |  | Cauruļvadu un pievienojumu fasondetaļas un veidgabali | kmpl | 4 |  |  | 0 |  |  | 0 | 0 | 0 | 0 | 0 | 0
16 |  | Dažādi palīgmateriāli montāžai | kmpl | 4 |  |  | 0 |  |  | 0 | 0 | 0 | 0 | 0 | 0
17 |  | Apkures sistēmas ieregulēšana, pārbaude un nodošana ekspluatācijā | kmpl | 4 |  |  | 0 |  |  | 0 | 0 | 0 | 0 | 0 | 0
|  | Vienistabas dzīvokļiem Nr. 4; 7; 10; 13; 18; 21; 24; 27 |  |  |  |  | 0 |  |  | 0 | 0 | 0 | 0 | 0 | 0
|  | Pavisam 8 šādi dzīvokļi |  |  |  |  | 0 |  |  | 0 | 0 | 0 | 0 | 0 | 0
1 |  | Esošās apkures sistēmas demontāža | kmpl | 8 |  |  | 0 |  |  | 0 | 0 | 0 | 0 | 0 | 0
2 |  | Tērauda radiatori firmas "Purmo" PC 22 vai ekvivalents; h=400mm; N=307W; l=400; t 70/50/24°C; komplektā ar atgaisotāju un uzstādīšanas mezglu | kmpl | 8 |  |  | 0 |  |  | 0 | 0 | 0 | 0 | 0 | 0
3 |  | Tērauda radiatori firmas "Purmo" PC 22 vai ekvivalents; h=400mm; N=614W; l=800; t 70/50/24°C; komplektā ar atgaisotāju un uzstādīšanas mezglu | kmpl | 8 |  |  | 0 |  |  | 0 | 0 | 0 | 0 | 0 | 0
4 |  | Termoregulators (vārsts) Dn 15 ar termostatisko sensoru, t=120°C, P=10 bar, DP=0.6 bar | kmpl | 16 |  |  | 0 |  |  | 0 | 0 | 0 | 0 | 0 | 0
5 |  | Sildķermeņa pievienojuma krāns komplektā ar tukšošanas krānu t=110°C; P=8 bar; Dn15 | gb | 16 |  |  | 0 |  |  | 0 | 0 | 0 | 0 | 0 | 0
6 |  | Vara caurule apkurei, DN15, montāža, stiprināšana pie sienas | m | 480 |  |  | 0 |  |  | 0 | 0 | 0 | 0 | 0 | 0
7 |  | Cauruļvada DN15 izolācija ar čaulu b=30mm | m | 96 |  |  | 0 |  |  | 0 | 0 | 0 | 0 | 0 | 0
8 |  | Vara caurules pagrieziens 90°, DN15, montāža | gb | 96 |  |  | 0 |  |  | 0 | 0 | 0 | 0 | 0 | 0
9 |  | Vara caurules trejgabals Dn15, montāža | gb | 16 |  |  | 0 |  |  | 0 | 0 | 0 | 0 | 0 | 0
10 |  | Ventilis lodveida; t=110°C; P=8 bar; Dn15; uzstādīšana | gb | 16 |  |  | 0 |  |  | 0 | 0 | 0 | 0 | 0 | 0
11 |  | Vara cauruļvada savienojošā mufe Dn 15 | gb | 16 |  |  | 0 |  |  | 0 | 0 | 0 | 0 | 0 | 0
12 |  | Cauruļvada DN15 termokompensējošs balsts, izbūve caur sienu, hermetizācija, apmetuma un krāsojuma atjaunošana | gb | 48 |  |  | 0 |  |  | 0 | 0 | 0 | 0 | 0 | 0
13 |  | Metāla konstrukcijas cauruļvadu un iekārtu stiprināšanai | kg | 4 |  |  | 0 |  |  | 0 | 0 | 0 | 0 | 0 | 0
14 |  | Cauruļvadu un pievienojumu fasondetaļas un veidgabali | kmpl | 8 |  |  | 0 |  |  | 0 | 0 | 0 | 0 | 0 | 0
15 |  | Dažādi palīgmateriāli montāžai | kmpl | 8 |  |  | 0 |  |  | 0 | 0 | 0 | 0 | 0 | 0
16 |  | Apkures sistēmas ieregulēšana, pārbaude un nodošana ekspluatācijā | kmpl | 8 |  |  | 0 |  |  | 0 | 0 | 0 | 0 | 0 | 0
Tiešās izmaksas kopā, t. sk. darba devēja sociālais nodoklis 24.09% | [10 empty] | 0 | 0 | 0 | 0 | 0
Sastādīja |  | 0
(paraksts un tā atšifrējums, datums)
Tāme sastādīta 2020. gada
Pārbaudīja |  | 0
(paraksts un tā atšifrējums, datums)
Sertifikāta Nr |  | 0
Piezīme:
• Siltināšanas un apmešanas darbi veicami saskaņā ar ETAG 004 „Eiropas tehniskā apstiprinājuma pamatnostādne ārējās siltumizolācijas sistēmām un apmetumam”.
• Visiem būvmateriāliem jābūt marķētiem ar CE zīmi.
Note on D5: ALTUM Kompetentces centrs: Excel šūnu krāsas: Zaļa- aizpildāmas šūnas Dzeltena- šūnas automātiski aizpildās Liekos excel sheet, darba grāmatas izdzēst Liekās excel rindas izdzēst Uzsākt pirmo ierakstu rindā 14 Ar detalizēta informācija, par tāmju aizpildīšanu var iepazīties altum.lv ALTUM Forma 2 sistēma atpazīst un darbojas tikai ar altum.lv publicētajām tāmju sagatavēm. Tel. 67774064

## 8a
|  | Lokālā tāme Nr. | 8
Zibensaizsardzības ierīkošana
(darba veids vai konstruktīvā elementa nosaukums)
Attiecināmās izmaksas
|  | Būves nosaukums: | Dzīvojamās ēkas vienkāršotā atjaunošana
|  | Objekta nosaukums: | Daudzdzīvokļu dzīvojjamā ēkas energoefektivitātes paaugstināšanas pasākumi
|  | Objekta adrese: | Grīzupes iela 93, Liepāja
|  | Pasūtījuma Nr. | WS-57-17
Tāme sastādīta 20__. gada tirgus cenās, pamatojoties uz ELT daļas rasējumiem | [8 empty] | Tāmes izmaksas EUR |  |  |  | 0
Tāme sastādīta 2020. gada
Nr.p.k. | Kods | Darba nosaukums | Mērvienība | Daudzums | Vienības izmaksas | [5 empty] | Kopā uz visu apjomu
[5 empty] | Laika norma (c/h) | Darba samaksas likme (EUR/h) | Darba alga (EUR) | Būvizstrādājumi (EUR) | Mehānismi (EUR) | Kopā (EUR) | Laika norma (c/h) | Darba alga (EUR) | Būvizstrādājumi (EUR) | Mehānismi (EUR) | Kopā (EUR)
|  | Zibensaizsardzība, aktīvā |  |  |  |  | 0 |  |  | 0 | 0 | 0 | 0 | 0 | 0
|  | Materiāli |  |  |  |  | 0 |  |  | 0 | 0 | 0 | 0 | 0 | 0
1 |  | Stieple cinkota tērauda ø 8 mm, sieta un uztvērēju montāžai | m | 440 |  |  | 0 |  |  | 0 | 0 | 0 | 0 | 0 | 0
2 |  | Stieple alumīnija, Al ø 10 mm, novadītājiem | m | 120 |  |  | 0 |  |  | 0 | 0 | 0 | 0 | 0 | 0
3 |  | PVC caurule Dn 12, 100 kV, novadītājiem | m | 15 |  |  | 0 |  |  | 0 | 0 | 0 | 0 | 0 | 0
4 |  | Uztvērēja stieples kronšteins (jumts), .ø8÷10mm | gab | 350 |  |  | 0 |  |  | 0 | 0 | 0 | 0 | 0 | 0
5 |  | Uztvērēja stieples kronšteins (vent. izvadi), .ø8÷10mm | gab | 60 |  |  | 0 |  |  | 0 | 0 | 0 | 0 | 0 | 0
6 |  | Uztvērēja stieples kronšteina apskava (vent. izvadi), .ø300÷500mm | gab | 60 |  |  | 0 |  |  | 0 | 0 | 0 | 0 | 0 | 0
7 |  | Novadītāja PVC caurules kronšteins (sienas), .ø8÷10mm | gab | 15 |  |  | 0 |  |  | 0 | 0 | 0 | 0 | 0 | 0
8 |  | Novadītāja stieples kronšteins (sienas), | gab | 105 |  |  | 0 |  |  | 0 | 0 | 0 | 0 | 0 | 0
9 |  | Kompensācijas savienojums | gab | 3 |  |  | 0 |  |  | 0 | 0 | 0 | 0 | 0 | 0
10 |  | Savienojums universālsT-veida , | gab | 40 |  |  | 0 |  |  | 0 | 0 | 0 | 0 | 0 | 0
11 |  | Savienojums krustveida , | gab | 40 |  |  | 0 |  |  | 0 | 0 | 0 | 0 | 0 | 0
12 |  | Savienojums universāls , | gab | 50 |  |  | 0 |  |  | 0 | 0 | 0 | 0 | 0 | 0
13 |  | Kontūra mērklemmes kaste 165×115×71mm, vai nosegvāks 305×330 mm ar montāžas rāmi | gab | 8 |  |  | 0 |  |  | 0 | 0 | 0 | 0 | 0 | 0
14 |  | Kontūra mērklemme, mērklemmes kastē | gab | 8 |  |  | 0 |  |  | 0 | 0 | 0 | 0 | 0 | 0
15 |  | Adapters kontūra mērklemmei | gab | 8 |  |  | 0 |  |  | 0 | 0 | 0 | 0 | 0 | 0
16 |  | Zemējuma ievads, tērauda cinkots, ø 16 mm, l- 1,50 m, | gab | 8 |  |  | 0 |  |  | 0 | 0 | 0 | 0 | 0 | 0
17 |  | Zemējuma lenta, tērauda cinkota, 30×3,5 mm, | m | 160 |  |  | 0 |  |  | 0 | 0 | 0 | 0 | 0 | 0
18 |  | Zemēšanas elektrods ø 20 mm, l-1,5 m, cinkots | gab | 24 |  |  | 0 |  |  | 0 | 0 | 0 | 0 | 0 | 0
19 |  | Elektrodu spice | gab | 8 |  |  | 0 |  |  | 0 | 0 | 0 | 0 | 0 | 0
20 |  | Elektrodu uzmava, M 20 | gab | 16 |  |  | 0 |  |  | 0 | 0 | 0 | 0 | 0 | 0
21 |  | Elektrodu pievienojuma klemme | gab | 8 |  |  | 0 |  |  | 0 | 0 | 0 | 0 | 0 | 0
22 |  | Barjeras kronšteins | gab | 24 |  |  | 0 |  |  | 0 | 0 | 0 | 0 | 0 | 0
23 |  | Pretkorozijas mastika | iepakoj. | 1 |  |  | 0 |  |  | 0 | 0 | 0 | 0 | 0 | 0
24 |  | Dalīta caurule kabeļu aizsardzībai, D 110 mm, l- 2,0 m. | gab | 5 |  |  | 0 |  |  | 0 | 0 | 0 | 0 | 0 | 0
25 |  | Palīgmateriāli | kpl | 1 |  |  | 0 |  |  | 0 | 0 | 0 | 0 | 0 | 0
|  | Darbi |  |  |  |  | 0 |  |  | 0 | 0 | 0 | 0 | 0 | 0
1 |  | Zibens uztvērēja sieta un stiepļu montāža | kompl | 1 |  |  | 0 |  |  | 0 | 0 | 0 | 0 | 0 | 0
2 |  | Novadītāja stieples montāža zem siltinājuma, l~15m | gab | 7 |  |  | 0 |  |  | 0 | 0 | 0 | 0 | 0 | 0
3 |  | Novadītāja stieplesievilkšana PVC caurulē, l~15m | gab | 1 |  |  | 0 |  |  | 0 | 0 | 0 | 0 | 0 | 0
4 |  | Novadītāja PVC caurules montāža zem siltinājuma, l~15m | gab | 1 |  |  | 0 |  |  | 0 | 0 | 0 | 0 | 0 | 0
5 |  | Kontūra mērklemmes kaste 165×115×71mm, vai nosegvāks 305×330 mm ar montāžas rāmi, montāža siltinājumā | gab | 8 |  |  | 0 |  |  | 0 | 0 | 0 | 0 | 0 | 0
6 |  | Zemējuma ievada montāža | gab | 8 |  |  | 0 |  |  | 0 | 0 | 0 | 0 | 0 | 0
7 |  | Zemējuma lenta, zemē ~ 0,8 m dziļumā. | m | 160 |  |  | 0 |  |  | 0 | 0 | 0 | 0 | 0 | 0
8 |  | Zemēšanas elektrods ø 20 mm, l-1,5 m, iedzīšana | gab | 24 |  |  | 0 |  |  | 0 | 0 | 0 | 0 | 0 | 0
9 |  | Esošo komunikāciju apsekošana | kompl | 1 |  |  | 0 |  |  | 0 | 0 | 0 | 0 | 0 | 0
10 |  | Tranšejas rakšana un aizbēršana zemējuma kontūram | m | 160 |  |  | 0 |  |  | 0 | 0 | 0 | 0 | 0 | 0
11 |  | Zemējuma kontūra ierīkošana, mērījumi | kompl | 1 |  |  | 0 |  |  | 0 | 0 | 0 | 0 | 0 | 0
12 |  | Šķērsojums ar citām inženierkomunikācijām.precizēt | kompl | 12 |  |  | 0 |  |  | 0 | 0 | 0 | 0 | 0 | 0
13 |  | Grunts blietēšana, virskārtas atjaunošana | m² | 80 |  |  | 0 |  |  | 0 | 0 | 0 | 0 | 0 | 0
14 |  | Sistēmas montāža, palaišana | kompl | 1 |  |  | 0 |  |  | 0 | 0 | 0 | 0 | 0 | 0
15 |  | Sistēmas nodošana ekspluatācijā | kompl | 1 |  |  | 0 |  |  | 0 | 0 | 0 | 0 | 0 | 0
Tiešās izmaksas kopā, t. sk. darba devēja sociālais nodoklis 24.09% | [10 empty] | 0 | 0 | 0 | 0 | 0
Sastādīja |  | 0
(paraksts un tā atšifrējums, datums)
Tāme sastādīta 2020. gada
Pārbaudīja |  | 0
(paraksts un tā atšifrējums, datums)
Sertifikāta Nr |  | 0
Piezīme:
• Siltināšanas un apmešanas darbi veicami saskaņā ar ETAG 004 „Eiropas tehniskā apstiprinājuma pamatnostādne ārējās siltumizolācijas sistēmām un apmetumam”.
• Visiem būvmateriāliem jābūt marķētiem ar CE zīmi.
Note on D5: ALTUM Kompetentces centrs: Excel šūnu krāsas: Zaļa- aizpildāmas šūnas Dzeltena- šūnas automātiski aizpildās Liekos excel sheet, darba grāmatas izdzēst Liekās excel rindas izdzēst Uzsākt pirmo ierakstu rindā 14 Ar detalizēta informācija, par tāmju aizpildīšanu var iepazīties altum.lv ALTUM Forma 2 sistēma atpazīst un darbojas tikai ar altum.lv publicētajām tāmju sagatavēm. Tel. 67774064

## 9a
|  | Lokālā tāme Nr. | 9
Kanalizācijas sistēma
(darba veids vai konstruktīvā elementa nosaukums)
Attiecināmās izmaksas
|  | Būves nosaukums: | Dzīvojamās ēkas vienkāršotā atjaunošana
|  | Objekta nosaukums: | Daudzdzīvokļu dzīvojjamā ēkas energoefektivitātes paaugstināšanas pasākumi
|  | Objekta adrese: | Grīzupes iela 93, Liepāja
|  | Pasūtījuma Nr. | WS-57-17
Tāme sastādīta 20__. gada tirgus cenās, pamatojoties uz UK daļas rasējumiem | [8 empty] | Tāmes izmaksas EUR |  |  |  | 0
Tāme sastādīta 2020. gada
Nr.p.k. | Kods | Darba nosaukums | Mērvienība | Daudzums | Vienības izmaksas | [5 empty] | Kopā uz visu apjomu
[5 empty] | Laika norma (c/h) | Darba samaksas likme (EUR/h) | Darba alga (EUR) | Būvizstrādājumi (EUR) | Mehānismi (EUR) | Kopā (EUR) | Laika norma (c/h) | Darba alga (EUR) | Būvizstrādājumi (EUR) | Mehānismi (EUR) | Kopā (EUR)
|  | Iekšējā sadzīves kanalizācija K1, stāvvadi |  |  |  |  | 0 |  |  | 0 | 0 | 0 | 0 | 0 | 0
1 | Dn100 | Demontējamā kanalizācija (t.sk.- cauruļvadi, stiprinājumi) /apjomi doti attiecīgi izbūvējamiem apjomiem un var nesakrist ar reālo apjomu daudzumu/ | m | 328 |  |  | 0 |  |  | 0 | 0 | 0 | 0 | 0 | 0
2 | Ø110, SN4 | Iekšdarbu kanalizācijas caurule, t.sk. skaitā veidgaba;i pārejas peislēgumi | m | 226 |  |  | 0 |  |  | 0 | 0 | 0 | 0 | 0 | 0
3 | Ø75, SN4 |  | m | 102 |  |  | 0 |  |  | 0 | 0 | 0 | 0 | 0 | 0
4 | Ø110, T8 | Ārējā kanalizācijas caurule | m | 12 |  |  | 0 |  |  | 0 | 0 | 0 | 0 | 0 | 0
5 | Dn114×9mm | Pretkondensāta izolācija ar pašlīmējošu maliņu beniņstāvā kaučuka izolācija | m | 226 |  |  | 0 |  |  | 0 | 0 | 0 | 0 | 0 | 0
6 | Dn76×9mm |  | m | 102 |  |  | 0 |  |  | 0 | 0 | 0 | 0 | 0 | 0
7 | Ø110 | Kanalizācijas sistēmas iekšdarbu revīzija | gb. | 50 |  |  | 0 |  |  | 0 | 0 | 0 | 0 | 0 | 0
8 | Ø75 |  | gb. | 30 |  |  | 0 |  |  | 0 | 0 | 0 | 0 | 0 | 0
9 |  | Ārsienas cauriešanas vietas hermatizācija | kmpl. | 3 |  |  | 0 |  |  | 0 | 0 | 0 | 0 | 0 | 0
10 | Ø110 | Aizbāznis ar uzskrūvējamu vāku | gb. | 3 |  |  | 0 |  |  | 0 | 0 | 0 | 0 | 0 | 0
11 | Dn 110 | Cauruļvadu stiprinājumi ar izolāciju cauruļvadu nostiprināšanai | gb. | 113 |  |  | 0 |  |  | 0 | 0 | 0 | 0 | 0 | 0
12 | Dn 75 |  | gb. | 51 |  |  | 0 |  |  | 0 | 0 | 0 | 0 | 0 | 0
13 | M6 | Iesitamais enkurs stiprinājumiem | gb. | 113 |  |  | 0 |  |  | 0 | 0 | 0 | 0 | 0 | 0
14 | Ø75-110 | Dzelzbetona pārsegumu ugunsdrošais blīvējums EI60 PPR cauruļvadu cauriešanas vietās | vietas | 80 |  |  | 0 |  |  | 0 | 0 | 0 | 0 | 0 | 0
15 | M6 | Vītņstienis cauruļvadu stiprinājumiem | m | 51 |  |  | 0 |  |  | 0 | 0 | 0 | 0 | 0 | 0
16 | d100 > Ø110 | Dzīvokļu kanalizācijas tīklu pievienojums pie jaunizbūvētā stāvvada | kmpl. | 50 |  |  | 0 |  |  | 0 | 0 | 0 | 0 | 0 | 0
17 | d75 > Ø75 |  | kmpl. | 30 |  |  | 0 |  |  | 0 | 0 | 0 | 0 | 0 | 0
Tiešās izmaksas kopā, t. sk. darba devēja sociālais nodoklis 24.09% | [10 empty] | 0 | 0 | 0 | 0 | 0
Sastādīja |  | 0
(paraksts un tā atšifrējums, datums)
Tāme sastādīta 2020. gada
Pārbaudīja |  | 0
(paraksts un tā atšifrējums, datums)
Sertifikāta Nr |  | 0
Piezīme:
• Siltināšanas un apmešanas darbi veicami saskaņā ar ETAG 004 „Eiropas tehniskā apstiprinājuma pamatnostādne ārējās siltumizolācijas sistēmām un apmetumam”.
• Visiem būvmateriāliem jābūt marķētiem ar CE zīmi.
Note on D5: ALTUM Kompetentces centrs: Excel šūnu krāsas: Zaļa- aizpildāmas šūnas Dzeltena- šūnas automātiski aizpildās Liekos excel sheet, darba grāmatas izdzēst Liekās excel rindas izdzēst Uzsākt pirmo ierakstu rindā 14 Ar detalizēta informācija, par tāmju aizpildīšanu var iepazīties altum.lv ALTUM Forma 2 sistēma atpazīst un darbojas tikai ar altum.lv publicētajām tāmju sagatavēm. Tel. 67774064

## 10a
|  | Lokālā tāme Nr. | 10
Lietus kanalizācijas sistēma
(darba veids vai konstruktīvā elementa nosaukums)
Attiecināmās izmaksas
|  | Būves nosaukums: | Dzīvojamās ēkas vienkāršotā atjaunošana
|  | Objekta nosaukums: | Daudzdzīvokļu dzīvojjamā ēkas energoefektivitātes paaugstināšanas pasākumi
|  | Objekta adrese: | Grīzupes iela 93, Liepāja
|  | Pasūtījuma Nr. | WS-57-17
Tāme sastādīta 20__. gada tirgus cenās, pamatojoties uz UK daļas rasējumiem | [8 empty] | Tāmes izmaksas EUR |  |  |  | 0
Tāme sastādīta 2020. gada
Nr.p.k. | Kods | Darba nosaukums | Mērvienība | Daudzums | Vienības izmaksas | [5 empty] | Kopā uz visu apjomu
[5 empty] | Laika norma (c/h) | Darba samaksas likme (EUR/h) | Darba alga (EUR) | Būvizstrādājumi (EUR) | Mehānismi (EUR) | Kopā (EUR) | Laika norma (c/h) | Darba alga (EUR) | Būvizstrādājumi (EUR) | Mehānismi (EUR) | Kopā (EUR)
|  | Iekšējā lietus kanalizācija LK1, stāvvadi |  |  |  |  | 0 |  |  | 0 | 0 | 0 | 0 | 0 | 0
1 | Dn100 | Demontējamā kanalizācija (t.sk.- cauruļvadi, stiprinājumi) /apjomi doti attiecīgi izbūvējamiem apjomiem un var nesakrist ar reālo apjomu daudzumu/ | m | 84 |  |  | 0 |  |  | 0 | 0 | 0 | 0 | 0 | 0
2 | Ø110, SN4 | Iekšdarbu kanalizācijas caurule, t.sk. skaitā veidgaba;i pārejas peislēgumi | m | 84 |  |  | 0 |  |  | 0 | 0 | 0 | 0 | 0 | 0
3 | Ø160, T8 | Ārējā kanalizācijas caurule | m | 12 |  |  | 0 |  |  | 0 | 0 | 0 | 0 | 0 | 0
4 | Dn114×9mm | Pretkondensāta izolācija ar pašlīmējošu maliņu beniņstāvā - kaučuka izolācija | m | 84 |  |  | 0 |  |  | 0 | 0 | 0 | 0 | 0 | 0
5 | Ø110 | Kanalizācijas sistēmas iekšdarbu revīzija | gb. | 15 |  |  | 0 |  |  | 0 | 0 | 0 | 0 | 0 | 0
6 |  | Ārsienas cauriešanas vietas hermatizācija | kmpl. | 3 |  |  | 0 |  |  | 0 | 0 | 0 | 0 | 0 | 0
7 | Ø110 | Aizbāznis ar uzskrūvējamu vāku | gb. | 3 |  |  | 0 |  |  | 0 | 0 | 0 | 0 | 0 | 0
8 | Dn 110 | Cauruļvadu stiprinājumi ar izolāciju cauruļvadu nostiprināšanai | gb. | 42 |  |  | 0 |  |  | 0 | 0 | 0 | 0 | 0 | 0
9 | M6 | Iesitamais enkurs stiprinājumiem | gb. | 42 |  |  | 0 |  |  | 0 | 0 | 0 | 0 | 0 | 0
10 | d100 > Ø110 | Lietus kanalizācijas pāreja | kmpl. | 6 |  |  | 0 |  |  | 0 | 0 | 0 | 0 | 0 | 0
Tiešās izmaksas kopā, t. sk. darba devēja sociālais nodoklis 24.09% | [10 empty] | 0 | 0 | 0 | 0 | 0
Sastādīja |  | 0
(paraksts un tā atšifrējums, datums)
Tāme sastādīta 2020. gada
Pārbaudīja |  | 0
(paraksts un tā atšifrējums, datums)
Sertifikāta Nr |  | 0
Piezīme:
• Siltināšanas un apmešanas darbi veicami saskaņā ar ETAG 004 „Eiropas tehniskā apstiprinājuma pamatnostādne ārējās siltumizolācijas sistēmām un apmetumam”.
• Visiem būvmateriāliem jābūt marķētiem ar CE zīmi.
Note on D5: ALTUM Kompetentces centrs: Excel šūnu krāsas: Zaļa- aizpildāmas šūnas Dzeltena- šūnas automātiski aizpildās Liekos excel sheet, darba grāmatas izdzēst Liekās excel rindas izdzēst Uzsākt pirmo ierakstu rindā 14 Ar detalizēta informācija, par tāmju aizpildīšanu var iepazīties altum.lv ALTUM Forma 2 sistēma atpazīst un darbojas tikai ar altum.lv publicētajām tāmju sagatavēm. Tel. 67774064

## 11a
|  | Lokālā tāme Nr. | 11
Ūdensapgādes sistēma
(darba veids vai konstruktīvā elementa nosaukums)
Attiecināmās izmaksas
|  | Būves nosaukums: | Dzīvojamās ēkas vienkāršotā atjaunošana
|  | Objekta nosaukums: | Daudzdzīvokļu dzīvojjamā ēkas energoefektivitātes paaugstināšanas pasākumi
|  | Objekta adrese: | Grīzupes iela 93, Liepāja
|  | Pasūtījuma Nr. | WS-57-17
Tāme sastādīta 20__. gada tirgus cenās, pamatojoties uz UK daļas rasējumiem | [8 empty] | Tāmes izmaksas EUR |  |  |  | 0
Tāme sastādīta 2020. gada
Nr.p.k. | Kods | Darba nosaukums | Mērvienība | Daudzums | Vienības izmaksas | [5 empty] | Kopā uz visu apjomu
[5 empty] | Laika norma (c/h) | Darba samaksas likme (EUR/h) | Darba alga (EUR) | Būvizstrādājumi (EUR) | Mehānismi (EUR) | Kopā (EUR) | Laika norma (c/h) | Darba alga (EUR) | Būvizstrādājumi (EUR) | Mehānismi (EUR) | Kopā (EUR)
|  | Ēkas aukstā ūdensapgādes tīkli Ū1, stāvvadi |  |  |  |  | 0 |  |  | 0 | 0 | 0 | 0 | 0 | 0
1 | Dn20÷50 | Demontējamas ūdensvada caurule (t.sk.- cauruļvadi, stiprinājumi, izolācija) /apjomi doti attiecīgi izbūvējamiem apjomiem un var nesakrist ar reālo apjomu daudzumu/ | m | 259 |  |  | 0 |  |  | 0 | 0 | 0 | 0 | 0 | 0
2 | precizēt | Jaunizbūvējamu ūdensvadu ievadu pievienošana pie esošajiem dzīvokļu ūdensapgādes tīkliem /precizēt izbūves gaitā/ | kmpl. | 135 |  |  | 0 |  |  | 0 | 0 | 0 | 0 | 0 | 0
3 | Ø63×5,8mm | PPR caurules un veidgbali no polipropilēna random kopolimēra paredzēta aukstā ūdens apgādei, PN10, t.sk. pārejas veidgabvali, līkumi | m | 16 |  |  | 0 |  |  | 0 | 0 | 0 | 0 | 0 | 0
4 | Ø50×4,6mm |  | m | 18 |  |  | 0 |  |  | 0 | 0 | 0 | 0 | 0 | 0
5 | Ø40×3,7mm |  | m | 22 |  |  | 0 |  |  | 0 | 0 | 0 | 0 | 0 | 0
6 | Ø25×2,3mm |  | m | 15 |  |  | 0 |  |  | 0 | 0 | 0 | 0 | 0 | 0
7 | Ø25×2,3mm |  | m | 108 |  |  | 0 |  |  | 0 | 0 | 0 | 0 | 0 | 0
8 | Ø20×2,3mm |  | m | 8 |  |  | 0 |  |  | 0 | 0 | 0 | 0 | 0 | 0
9 | Ø20×2,3mm |  | m | 72 |  |  | 0 |  |  | 0 | 0 | 0 | 0 | 0 | 0
10 | 64/13 | Pretkondensāta izolācijas čaula kaučuka izolācijas čaulām, Siltumvadības koeficients λ pie +40°С = 0,040 W/mK; difūzijas tvaika pretestība pēc DIN 52516 μ≥ 7 000 | m | 16 |  |  | 0 |  |  | 0 | 0 | 0 | 0 | 0 | 0
11 | 54/13 |  | m | 18 |  |  | 0 |  |  | 0 | 0 | 0 | 0 | 0 | 0
12 | 42/13 |  | m | 22 |  |  | 0 |  |  | 0 | 0 | 0 | 0 | 0 | 0
13 | .28/13 |  | m | 15 |  |  | 0 |  |  | 0 | 0 | 0 | 0 | 0 | 0
14 | .28/9 |  | m | 108 |  |  | 0 |  |  | 0 | 0 | 0 | 0 | 0 | 0
15 | .22/13 |  | m | 8 |  |  | 0 |  |  | 0 | 0 | 0 | 0 | 0 | 0
16 | .22/9 |  | m | 72 |  |  | 0 |  |  | 0 | 0 | 0 | 0 | 0 | 0
17 | Ø63-20 | Cauruļvadu stiprinājumi ar izolāciju cauruļvadu nostiprināšanai | gb. | 130 |  |  | 0 |  |  | 0 | 0 | 0 | 0 | 0 | 0
18 | M6 | Iesitamais enkurs stiprinājumiem | gb. | 130 |  |  | 0 |  |  | 0 | 0 | 0 | 0 | 0 | 0
19 |  | Vītņstienis cauruļvadu stiprinājumiem | m | 32.5 |  |  | 0 |  |  | 0 | 0 | 0 | 0 | 0 | 0
20 | D25 | PPR ventilis aukstajam ūdenim | gb. | 15 |  |  | 0 |  |  | 0 | 0 | 0 | 0 | 0 | 0
21 | D25 × ½" × D25 | PPR trejgb.als ar iekšējo vītni tukšošanas krānu pievienošanai | gb. | 15 |  |  | 0 |  |  | 0 | 0 | 0 | 0 | 0 | 0
22 |  | pievienošanās pie esošā dzīvokļa uzksiates mezgla | gb. | 39 |  |  | 0 |  |  | 0 | 0 | 0 | 0 | 0 | 0
23 |  | Dzelzbetona pārsegumu ugunsdrošais blīvējums EI60 PPR cauruļvadu cauriešanas vietās | vietas | 78 |  |  | 0 |  |  | 0 | 0 | 0 | 0 | 0 | 0
24 |  | Izbūvētās ūdensvada sistēmas pārbaude un nodošana | kmpl. | 1 |  |  | 0 |  |  | 0 | 0 | 0 | 0 | 0 | 0
Tiešās izmaksas kopā, t. sk. darba devēja sociālais nodoklis 24.09% | [10 empty] | 0 | 0 | 0 | 0 | 0
Sastādīja |  | 0
(paraksts un tā atšifrējums, datums)
Tāme sastādīta 2020. gada
Pārbaudīja |  | 0
(paraksts un tā atšifrējums, datums)
Sertifikāta Nr |  | 0
Piezīme:
• Siltināšanas un apmešanas darbi veicami saskaņā ar ETAG 004 „Eiropas tehniskā apstiprinājuma pamatnostādne ārējās siltumizolācijas sistēmām un apmetumam”.
• Visiem būvmateriāliem jābūt marķētiem ar CE zīmi.

## 12a
|  | Lokālā tāme Nr. | 12
Gāzes apgāde
(darba veids vai konstruktīvā elementa nosaukums)
Attiecināmās izmaksas
|  | Būves nosaukums: | Dzīvojamās ēkas vienkāršotā atjaunošana
|  | Objekta nosaukums: | Daudzdzīvokļu dzīvojjamā ēkas energoefektivitātes paaugstināšanas pasākumi
|  | Objekta adrese: | Grīzupes iela 93, Liepāja
|  | Pasūtījuma Nr. | WS-57-17
Tāme sastādīta 20__. gada tirgus cenās, pamatojoties uz GA daļas rasējumiem | [8 empty] | Tāmes izmaksas EUR |  |  |  | 0
Tāme sastādīta 2020. gada
Nr.p.k. | Kods | Darba nosaukums | Mērvienība | Daudzums | Vienības izmaksas | [5 empty] | Kopā uz visu apjomu
[5 empty] | Laika norma (c/h) | Darba samaksas likme (EUR/h) | Darba alga (EUR) | Būvizstrādājumi (EUR) | Mehānismi (EUR) | Kopā (EUR) | Laika norma (c/h) | Darba alga (EUR) | Būvizstrādājumi (EUR) | Mehānismi (EUR) | Kopā (EUR)
|  | Gāzesvada pievads |  |  |  |  | 0 |  |  | 0 | 0 | 0 | 0 | 0 | 0
1 | Dn50 | Termosarūkošā materiāla uzmava l=700mm; caurulei | gb. | 3 |  |  | 0 |  |  | 0 | 0 | 0 | 0 | 0 | 0
2 | Dn50 | Uzmavu krāns gāzei PN1 bar (gali piemetināmi) | gb. | 3 |  |  | 0 |  |  | 0 | 0 | 0 | 0 | 0 | 0
3 | Dn50 | Izolējošais izjaucams, savienojums Pn10 | gb. | 3 |  |  | 0 |  |  | 0 | 0 | 0 | 0 | 0 | 0
4 | Dn50 | Atloku savienojumssavienojums Pn10 | gb. | 6 |  |  | 0 |  |  | 0 | 0 | 0 | 0 | 0 | 0
5 | Dn50 | Tērauda ievadlīkums PN16, EN10208-1 | gb. | 3 |  |  | 0 |  |  | 0 | 0 | 0 | 0 | 0 | 0
6 | Dn50 | ar trīskāršo PE pretkarozijas pārklājumu EN10285 | kmpl. | 3 |  |  | 0 |  |  | 0 | 0 | 0 | 0 | 0 | 0
7 | Ø60,3×3.6 | Tērauda caurule ar polimēra izolāciju EN10285 | m | 6 |  |  | 0 |  |  | 0 | 0 | 0 | 0 | 0 | 0
8 | Ø60,3×3.6 | Tērauda caurules ar polimēra izolāciju līkums 3D-90° EN10253-1 | gb. | 3 |  |  | 0 |  |  | 0 | 0 | 0 | 0 | 0 | 0
9 | Dn50>Dn40 | Tērauda caurules pāreja Pn=4 bar; LVS EN 10208-2 | gb. | 3 |  |  | 0 |  |  | 0 | 0 | 0 | 0 | 0 | 0
10 | Dn40>Dn32 |  | gb. | 3 |  |  | 0 |  |  | 0 | 0 | 0 | 0 | 0 | 0
11 | Dn40 | Gāzes tērauda caurule, PN16 | m | 4.5 |  |  | 0 |  |  | 0 | 0 | 0 | 0 | 0 | 0
12 | Dn32 |  | m | 4.5 |  |  | 0 |  |  | 0 | 0 | 0 | 0 | 0 | 0
13 | Dn40 | Tērauda līkums, PN16 | gb. | 3 |  |  | 0 |  |  | 0 | 0 | 0 | 0 | 0 | 0
14 | Dn32 |  | gb. | 3 |  |  | 0 |  |  | 0 | 0 | 0 | 0 | 0 | 0
15 | Dn80 | Tērauda aizsargcaurule l=0,3m | kmpl. | 3 |  |  | 0 |  |  | 0 | 0 | 0 | 0 | 0 | 0
16 | Dn40 |  | kmpl. | 3 |  |  | 0 |  |  | 0 | 0 | 0 | 0 | 0 | 0
17 |  | PE aizsargčaula Dn100 ar polipropilēnu un silikonu uz izvada no zemes pie ievada ēkā. | k-ts | 3 |  |  | 0 |  |  | 0 | 0 | 0 | 0 | 0 | 0
18 |  | Tērauda caurules antikorozijas apstrāde un krāsošana ar eļļas krāsu | m² | 1.5 |  |  | 0 |  |  | 0 | 0 | 0 | 0 | 0 | 0
19 |  | Indikācijas kabeļu savienojuma nozaruzmava | gb. | 3 |  |  | 0 |  |  | 0 | 0 | 0 | 0 | 0 | 0
20 |  | Signālvads S=2×2,5 mm², ar vara dzīslām un izolāciju (Ar izvadu) | m | 6 |  |  | 0 |  |  | 0 | 0 | 0 | 0 | 0 | 0
21 |  | Mitruma izturīga līmlenta signālkabeļa stiprināšanai | m | 12 |  |  | 0 |  |  | 0 | 0 | 0 | 0 | 0 | 0
22 |  | Marķējuma lenta ar uzrakstu "Gāze" | m | 12 |  |  | 0 |  |  | 0 | 0 | 0 | 0 | 0 | 0
23 |  | Smilšu seguma pabērums zem un virs gāzes vada B=100 mm | m³ | 1.8 |  |  | 0 |  |  | 0 | 0 | 0 | 0 | 0 | 0
24 |  | Caurumu Ø15÷20mm izurbšana citu komunikāciju aku vākos | vietas | 3 |  |  | 0 |  |  | 0 | 0 | 0 | 0 | 0 | 0
25 |  | Gāzes vadu un iekārtu sazemēšana | kmpl. | 3 |  |  | 0 |  |  | 0 | 0 | 0 | 0 | 0 | 0
26 |  | Metināto šuvju pārbaude 100% | kmpl. | 3 |  |  | 0 |  |  | 0 | 0 | 0 | 0 | 0 | 0
27 |  | Gāzes vadi krāsojami atbilstoši ISO EN 12944 | kmpl. | 3 |  |  | 0 |  |  | 0 | 0 | 0 | 0 | 0 | 0
28 |  | Gāzes vada digitālā uzmērīšana un nodošana ekspluatācijā | kmpl. | 3 |  |  | 0 |  |  | 0 | 0 | 0 | 0 | 0 | 0
29 |  | Īscaurule Dn15 ar noslēgtapu kontrolmonometra pielēgšanai (uz gāzes vada Dn50) | gb. | 3 |  |  | 0 |  |  | 0 | 0 | 0 | 0 | 0 | 0
30 | Dn50 | Gāzes pievienojuma veidgbals, dn50 | gb | 3 |  |  | 0 |  |  | 0 | 0 | 0 | 0 | 0 | 0
Tiešās izmaksas kopā, t. sk. darba devēja sociālais nodoklis 24.09% | [10 empty] | 0 | 0 | 0 | 0 | 0
Sastādīja |  | 0
(paraksts un tā atšifrējums, datums)
Tāme sastādīta 2020. gada
Pārbaudīja |  | 0
(paraksts un tā atšifrējums, datums)
Sertifikāta Nr |  | 0
Piezīme:
• Siltināšanas un apmešanas darbi veicami saskaņā ar ETAG 004 „Eiropas tehniskā apstiprinājuma pamatnostādne ārējās siltumizolācijas sistēmām un apmetumam”.
• Visiem būvmateriāliem jābūt marķētiem ar CE zīmi.