## Kopt a
APSTIPRINU
(pasūtītāja paraksts un tā atsifrējums)
Z.v.
____________.gada____.____________
Būvniecības koptāme
Attiecināmās izmaksas
Būves nosaukums: | Daudzdzīvokļu dzīvojamā māja
Objekta nosaukums: | Daudzdzīvokļu dzīvojamās mājas energoefektivitātes paaugstināšanas pasākumi
Objekta adrese: | Aisteres iela 7, Liepāja
Pasūtījuma Nr: | WS-41-17
Nr. P.k. | Objekta nosaukums | Objekta izmaksas (EUR)
1 | Daudzdzīvokļu dzīvojamās mājas Aisteres ielā 7, Liepājā, energoefektivititātes paaugstināšanas pasākumi | 0
| Kopā: | 0
PVN (21%) |  | 0
Sastādīja
(paraksts un tā atšifrējums, datums)
Sertifikāta Nr.
Tāme sastādīta 2020. gada
Ievērībai!
Pretendents ir tiesīgs izmantot tikai Pasūtītāja pievienoto būvizmaksu noteikšanas tāmes veidni.
Note on B13: ALTUM Kompetentces centrs: Excel šūnu krāsas: Zaļa- aizpildāmas šūnas Dzeltena- šūnas automātiski aizpildās Liekos excel sheet, darba grāmatas, izdzēst Ar detalizēta informācija, par tāmju aizpildīšanu var iepazīties altum.lv ALTUM Forma 2 sistēma atpazīst un darbojas tikai ar altum.lv publicētajām tāmju sagatavēm. Tel. 67774064

## Kops a
Kopsavilkuma aprēķini pa darbu veidiem vai konstruktīvo elementu veidiem
(darba veids vai konstruktīvā elementa nosaukums)
Attiecināmās izmaksas
Būves nosaukums: |  |  | Daudzdzīvokļu dzīvojamā māja
Objekta nosaukums: |  |  | Daudzdzīvokļu dzīvojamās mājas energoefektivitātes paaugstināšanas pasākumi
Objekta adrese: |  |  | Aisteres iela 7, Liepāja
Pasūtījuma Nr. |  |  | WS-41-17
|  | Par kopejo summu, EUR | 0
|  | Kopējā darbietilpība, c/h | 0
Nr.p.k. | kods; tāmes Nr: | Darba veids vai konstruktīvā elementa nosaukums |  | Tāmes izmaksas (EUR) | Tai skaitā |  |  | Darbietilpība (c/h)
[5 empty] | darba alga (EUR) | materiāli (EUR) | mehānismi (EUR)
1 | Lt-1 | Ārsienu siltināšanas darbi ēkā Nr.1 |  | 0 | 0 | 0 | 0 | 0
2 | Lt-2 | Ārsienu siltināšanas darbi ēkā Nr.2 |  | 0 | 0 | 0 | 0 | 0
3 | Lt-3 | Cokola siltināšanas darbi ēkā Nr.1 |  | 0 | 0 | 0 | 0 | 0
4 | Lt-4 | Cokola siltināšanas darbi ēkā Nr.2 |  | 0 | 0 | 0 | 0 | 0
5 | Lt-5 | Pagraba pārseguma siltināšana ēkā Nr.1 |  | 0 | 0 | 0 | 0 | 0
6 | Lt-6 | Pagraba pārseguma siltināšana ēkā Nr.2 |  | 0 | 0 | 0 | 0 | 0
7 | Lt-7 | Bēniņu pārseguma siltināšana ēkā Nr.1 |  | 0 | 0 | 0 | 0 | 0
8 | Lt-8 | Bēniņu pārseguma siltināšana ēkā Nr.1 |  | 0 | 0 | 0 | 0 | 0
9 | Lt-9 | Jumta elementu virsmas remonts ēkai Nr.1 |  | 0 | 0 | 0 | 0 | 0
10 | Lt-10 | Jumta izbūve ēkai Nr.1 |  | 0 | 0 | 0 | 0 | 0
11 | Lt-11 | Jumta elementu virsmas remonts ēkai Nr.2 |  | 0 | 0 | 0 | 0 | 0
12 | Lt-12 | Jumta izbūve ēkai Nr.2 |  | 0 | 0 | 0 | 0 | 0
13 | Lt-13 | Apkure |  | 0 | 0 | 0 | 0 | 0
Kopā |  |  |  | 0 | 0 | 0 | 0 | 0
Virsizdevumi |  |  |  | 0
t.sk.darba aizsardzība |  |  |  | 0
Peļņa |  |  |  | 0
Pavisam kopā |  |  |  | 0
|  | Finanšu rezerve | 2%
Kopā ar finanšu rezervi
Sastādīja |  | 0
(paraksts un tā atšifrējums, datums)
Tāme sastādīta 2020. gada
Pārbaudīja |  | 0
(paraksts un tā atšifrējums, datums)
Sertifikāta Nr. |  | 0
Note on D6: ALTUM Kompetentces centrs: Excel šūnu krāsas: Zaļa- aizpildāmas šūnas Dzeltena- šūnas automātiski aizpildās Liekos excel sheet, darba grāmatas izdzēst Liekās excel rindas izdzēst Ar detalizēta informācija, par tāmju aizpildīšanu var iepazīties altum.lv ALTUM Forma 2 sistēma atpazīst un darbojas tikai ar altum.lv publicētajām tāmju sagatavēm. Tel. 67774064

## 1a
|  | Lokālā tāme Nr. | 1
Ārsienu siltināšanas darbi ēkā Nr.1
(darba veids vai konstruktīvā elementa nosaukums)
Attiecināmās izmaksas
|  | Būves nosaukums: | Daudzdzīvokļu dzīvojamā māja
|  | Objekta nosaukums: | Daudzdzīvokļu dzīvojamās mājas energoefektivitātes paaugstināšanas pasākumi
|  | Objekta adrese: | Aisteres iela 7, Liepāja
|  | Pasūtījuma Nr. | WS-41-17
Tāme sastādīta 20__. gada tirgus cenās, pamatojoties uz AR un BK daļas rasējumiem | [8 empty] | Tāmes izmaksas EUR |  |  |  | 0
Tāme sastādīta 2020. gada
Nr.p.k. | Kods | Darba nosaukums | Mērvienība | Daudzums | Vienības izmaksas | [5 empty] | Kopā uz visu apjomu
[5 empty] | Laika norma (c/h) | Darba samaksas likme (EUR/h) | Darba alga (EUR) | Būvizstrādājumi (EUR) | Mehānismi (EUR) | Kopā (EUR) | Laika norma (c/h) | Darba alga (EUR) | Būvizstrādājumi (EUR) | Mehānismi (EUR) | Kopā (EUR)
1 | līg.c. | Metāla nožogojuma montāža, h=2,0 m | m | 298.5 |  |  | 0 |  |  | 0 | 0 | 0 | 0 | 0 | 0
|  | Žogs 3,5×2m | gb | 85.2857 |  |  | 0 |  |  | 0 | 0 | 0 | 0 | 0 | 0
|  | Pēda | gb | 85.2857 |  |  | 0 |  |  | 0 | 0 | 0 | 0 | 0 | 0
2 | līg.c. | Signāllentes novilkšana. | m | 298.5 |  |  | 0 |  |  | 0 | 0 | 0 | 0 | 0 | 0
3 | līg.c. | Sastatņu montēšana | m² | 643.5 |  |  | 0 |  |  | 0 | 0 | 0 | 0 | 0 | 0
|  | Sastatnes | m² | 708 |  |  | 0 |  |  | 0 | 0 | 0 | 0 | 0 | 0
|  | celtniecības aizsargsiets | m² | 707.85 |  |  | 0 |  |  | 0 | 0 | 0 | 0 | 0 | 0
4 | līg.c. | Moduļu tualetes uzstādīšana | gb | 2 |  |  | 0 |  |  | 0 | 0 | 0 | 0 | 0 | 0
|  | Tualetes izvešana | reizes | 10 |  |  | 0 |  |  | 0 | 0 | 0 | 0 | 0 | 0
5 | līg.c. | Moduļu mājas uzstādīšana. Paredzēts 24 cilvēkiem. | gb | 1 |  |  | 0 |  |  | 0 | 0 | 0 | 0 | 0 | 0
6 | līg.c. | Atkritumu konteineru izvietošana. | gb | 1 |  |  | 0 |  |  | 0 | 0 | 0 | 0 | 0 | 0
7 | līg.c. | Būvtāfeles uzstādīšana | gb | 1 |  |  | 0 |  |  | 0 | 0 | 0 | 0 | 0 | 0
8 | līg.c. | Ārsienu siltināšana ar akmensvati līmējot un piestiprinot to pie ārsienas ar mehāniskajiem stiprinājumiem | m² | 698 |  |  | 0 |  |  | 0 | 0 | 0 | 0 | 0 | 0
|  | Grunts | kg | 209.4 |  |  | 0 |  |  | 0 | 0 | 0 | 0 | 0 | 0
|  | Līmjava | kg | 3490 |  |  | 0 |  |  | 0 | 0 | 0 | 0 | 0 | 0
9 | S-2 Gala ārsienas siltinājums Lodžiju sānsienu siltinājums | Apmetuma sistēma virs siltinājuma (AS-1 vai AS-2) siltinājums - akmensvate λ=0,036W/m²K b=150mm, Līmjava, Grunts, Esošā siena - vieglbetona paneļi b=410mm, vai lodžiju sānu paneļi b=160mm | m² | 698 |  |  | 0 |  |  | 0 | 0 | 0 | 0 | 0 | 0
|  | akmensvate λ=0,036W/m²K, b=150mm; | m² | 781.76 |  |  | 0 |  |  | 0 | 0 | 0 | 0 | 0 | 0
|  | Dībeli virsmas klasifikācija ETA A,B,C,D,E, galvas Ø60, nagla tērauda Ø8-10, Punkta siltumatdeves koeficients 0,002 W/K, min iestrādes dziļums >35mm, vai ekvivalents 215mm | gb. | 4188 |  |  | 0 |  |  | 0 | 0 | 0 | 0 | 0 | 0
10 | līg.c. | 1. meh. klases apmetuma izveidošana: 1 kārtas armējošās javas un armējošā stikla šķiedras sieta uzklāšana, zemapmetuma grunts uzklāšana, dekoratīvā gatavā silikona apmetuma ar tonējumu uznešana | m² | 698 |  |  | 0 |  |  | 0 | 0 | 0 | 0 | 0 | 0
|  | Līmjava | kg | 3490 |  |  | 0 |  |  | 0 | 0 | 0 | 0 | 0 | 0
|  | siets, 160 g/m² stikla šķiedra | m² | 767.8 |  |  | 0 |  |  | 0 | 0 | 0 | 0 | 0 | 0
|  | Grunts | kg | 209.4 |  |  | 0 |  |  | 0 | 0 | 0 | 0 | 0 | 0
|  | Līmjava | kg | 3490 |  |  | 0 |  |  | 0 | 0 | 0 | 0 | 0 | 0
|  | Siliktā -silikona homogēnais apmetums, 1,5mm graudu lielums | kg | 2582.6 |  |  | 0 |  |  | 0 | 0 | 0 | 0 | 0 | 0
|  | Paligmateriāli | kpl | 21 |  |  | 0 |  |  | 0 | 0 | 0 | 0 | 0 | 0
11 | līg.c. | Cokola profils | m | 287 |  |  | 0 |  |  | 0 | 0 | 0 | 0 | 0 | 0
12 | līg.c. | Stūra profils ar armējumu visā augstumā visos ēkas stūros | m | 150 |  |  | 0 |  |  | 0 | 0 | 0 | 0 | 0 | 0
13 | līg.c. | Būvgružu savākšana un aizvešana | m³ | 20 |  |  | 0 |  |  | 0 | 0 | 0 | 0 | 0 | 0
|  | Gružu konteiners | gb | 3 |  |  | 0 |  |  | 0 | 0 | 0 | 0 | 0 | 0
Tiešās izmaksas kopā, t. sk. darba devēja sociālais nodoklis 24.09% | [10 empty] | 0 | 0 | 0 | 0 | 0
Sastādīja |  | 0
(paraksts un tā atšifrējums, datums)
Tāme sastādīta 2020. gada
Pārbaudīja |  | 0
(paraksts un tā atšifrējums, datums)
Sertifikāta Nr |  | 0
Piezīme:
• Siltināšanas un apmešanas darbi veicami saskaņā ar ETAG 004 „Eiropas tehniskā apstiprinājuma pamatnostādne ārējās siltumizolācijas sistēmām un apmetumam”
• Visiem būvmateriāliem jābūt marķētiem ar CE zīmi.
Note on D5: ALTUM Kompetentces centrs: Excel šūnu krāsas: Zaļa- aizpildāmas šūnas Dzeltena- šūnas automātiski aizpildās Liekos excel sheet, darba grāmatas izdzēst Liekās excel rindas izdzēst Uzsākt pirmo ierakstu rindā 14 Ar detalizēta informācija, par tāmju aizpildīšanu var iepazīties altum.lv ALTUM Forma 2 sistēma atpazīst un darbojas tikai ar altum.lv publicētajām tāmju sagatavēm. Tel. 67774064

## 2a
|  | Lokālā tāme Nr. | 2
Ārsienu siltināšanas darbi ēkā Nr.2
(darba veids vai konstruktīvā elementa nosaukums)
Attiecināmās izmaksas
|  | Būves nosaukums: | Daudzdzīvokļu dzīvojamā māja
|  | Objekta nosaukums: | Daudzdzīvokļu dzīvojamās mājas energoefektivitātes paaugstināšanas pasākumi
|  | Objekta adrese: | Aisteres iela 7, Liepāja
|  | Pasūtījuma Nr. | WS-41-17
Tāme sastādīta 20__. gada tirgus cenās, pamatojoties uz AR un BK daļas rasējumiem | [8 empty] | Tāmes izmaksas EUR |  |  |  | 0
Tāme sastādīta 2020. gada
Nr.p.k. | Kods | Darba nosaukums | Mērvienība | Daudzums | Vienības izmaksas | [5 empty] | Kopā uz visu apjomu
[5 empty] | Laika norma (c/h) | Darba samaksas likme (EUR/h) | Darba alga (EUR) | Būvizstrādājumi (EUR) | Mehānismi (EUR) | Kopā (EUR) | Laika norma (c/h) | Darba alga (EUR) | Būvizstrādājumi (EUR) | Mehānismi (EUR) | Kopā (EUR)
1 | līg.c. | Metāla nožogojuma montāža, h=2,0 m | m | 39.6 |  |  | 0 |  |  | 0 | 0 | 0 | 0 | 0 | 0
|  | Žogs 3,5×2m | gb | 11.3143 |  |  | 0 |  |  | 0 | 0 | 0 | 0 | 0 | 0
|  | Pēda | gb | 11.3143 |  |  | 0 |  |  | 0 | 0 | 0 | 0 | 0 | 0
2 | līg.c. | Signāllentes novilkšana. | m | 39.6 |  |  | 0 |  |  | 0 | 0 | 0 | 0 | 0 | 0
3 | līg.c. | Sastatņu montēšana | m² | 435.6 |  |  | 0 |  |  | 0 | 0 | 0 | 0 | 0 | 0
|  | Sastatnes | m² | 435.6 |  |  | 0 |  |  | 0 | 0 | 0 | 0 | 0 | 0
|  | celtniecības aizsargsiets | m² | 479.16 |  |  | 0 |  |  | 0 | 0 | 0 | 0 | 0 | 0
4 | līg.c. | Moduļu tualetes uzstādīšana | gb | 1 |  |  | 0 |  |  | 0 | 0 | 0 | 0 | 0 | 0
|  | Tualetes izvešana | reizes | 5 |  |  | 0 |  |  | 0 | 0 | 0 | 0 | 0 | 0
5 | līg.c. | Moduļu mājas uzstādīšana. Paredzēts 24 cilvēkiem. | gb | 1 |  |  | 0 |  |  | 0 | 0 | 0 | 0 | 0 | 0
6 | līg.c. | Atkritumu konteineru izvietošana. | gb | 1 |  |  | 0 |  |  | 0 | 0 | 0 | 0 | 0 | 0
7 | līg.c. | Būvtāfeles uzstādīšana | gb | 1 |  |  | 0 |  |  | 0 | 0 | 0 | 0 | 0 | 0
8 | līg.c. | Ārsienu siltināšana ar akmensvati līmējot un piestiprinot to pie ārsienas ar mehāniskajiem stiprinājumiem | m² | 460 |  |  | 0 |  |  | 0 | 0 | 0 | 0 | 0 | 0
|  | Grunts | kg | 138 |  |  | 0 |  |  | 0 | 0 | 0 | 0 | 0 | 0
|  | Līmjava | kg | 2300 |  |  | 0 |  |  | 0 | 0 | 0 | 0 | 0 | 0
9 | S-2 Gala ārsienas siltinājums Lodžiju sānsienu siltinājums | Apmetuma sistēma virs siltinājuma (AS-1 vai AS-2) siltinājums - akmensvate λ=0,036W/m²K b=150mm, Līmjava, Grunts, Esošā siena - vieglbetona paneļi b=410mm, vai lodžiju sānu paneļi b=160mm | m² | 460 |  |  | 0 |  |  | 0 | 0 | 0 | 0 | 0 | 0
|  | akmensvate λ=0,036W/m²K, b=150mm; | m² | 515.2 |  |  | 0 |  |  | 0 | 0 | 0 | 0 | 0 | 0
|  | Dībeli virsmas klasifikācija ETA A,B,C,D,E, galvas Ø60, nagla tērauda Ø8-10, Punkta siltumatdeves koeficients 0,002 W/K, min iestrādes dziļums >35mm, vai ekvivalents 215mm | gb. | 2760 |  |  | 0 |  |  | 0 | 0 | 0 | 0 | 0 | 0
10 | līg.c. | 1. meh. klases apmetuma izveidošana: 1 kārtas armējošās javas un armējošā stikla šķiedras sieta uzklāšana, zemapmetuma grunts uzklāšana, dekoratīvā gatavā silikona apmetuma ar tonējumu uznešana. | m² | 460 |  |  | 0 |  |  | 0 | 0 | 0 | 0 | 0 | 0
|  | Līmjava | kg | 2300 |  |  | 0 |  |  | 0 | 0 | 0 | 0 | 0 | 0
|  | siets, 160 g/m² stikla šķiedra | m² | 506 |  |  | 0 |  |  | 0 | 0 | 0 | 0 | 0 | 0
|  | Grunts | kg | 138 |  |  | 0 |  |  | 0 | 0 | 0 | 0 | 0 | 0
|  | Līmjava | kg | 2300 |  |  | 0 |  |  | 0 | 0 | 0 | 0 | 0 | 0
|  | Siliktā -silikona homogēnais apmetums, 1,5mm graudu lielums | kg | 1702 |  |  | 0 |  |  | 0 | 0 | 0 | 0 | 0 | 0
|  | Paligmateriāli | kpl | 14 |  |  | 0 |  |  | 0 | 0 | 0 | 0 | 0 | 0
11 | līg.c. | Stūra profils ar armējumu visā augstumā visos ēkas stūros | m | 66 |  |  | 0 |  |  | 0 | 0 | 0 | 0 | 0 | 0
12 | līg.c. | Metāla karoga kāta turētāja montāža | gb | 1 |  |  | 0 |  |  | 0 | 0 | 0 | 0 | 0 | 0
13 | līg.c. | Būvgružu savākšana un aizvešana | m³ | 100 |  |  | 0 |  |  | 0 | 0 | 0 | 0 | 0 | 0
|  | Gružu konteiners | gb | 15 |  |  | 0 |  |  | 0 | 0 | 0 | 0 | 0 | 0
Tiešās izmaksas kopā, t. sk. darba devēja sociālais nodoklis 24.09% | [10 empty] | 0 | 0 | 0 | 0 | 0
Sastādīja |  | 0
(paraksts un tā atšifrējums, datums)
Tāme sastādīta 2020. gada
Pārbaudīja |  | 0
(paraksts un tā atšifrējums, datums)
Sertifikāta Nr |  | 0
Piezīme:
• Siltināšanas un apmešanas darbi veicami saskaņā ar ETAG 004 „Eiropas tehniskā apstiprinājuma pamatnostādne ārējās siltumizolācijas sistēmām un apmetumam”
• Visiem būvmateriāliem jābūt marķētiem ar CE zīmi.
Note on D5: ALTUM Kompetentces centrs: Excel šūnu krāsas: Zaļa- aizpildāmas šūnas Dzeltena- šūnas automātiski aizpildās Liekos excel sheet, darba grāmatas izdzēst Liekās excel rindas izdzēst Uzsākt pirmo ierakstu rindā 14 Ar detalizēta informācija, par tāmju aizpildīšanu var iepazīties altum.lv ALTUM Forma 2 sistēma atpazīst un darbojas tikai ar altum.lv publicētajām tāmju sagatavēm. Tel. 67774064

## 3a
|  | Lokālā tāme Nr. | 3
Cokola siltināšanas darbi ēkā Nr.1
(darba veids vai konstruktīvā elementa nosaukums)
Attiecināmās izmaksas
|  | Būves nosaukums: | Daudzdzīvokļu dzīvojamā māja
|  | Objekta nosaukums: | Daudzdzīvokļu dzīvojamās mājas energoefektivitātes paaugstināšanas pasākumi
|  | Objekta adrese: | Aisteres iela 7, Liepāja
|  | Pasūtījuma Nr. | WS-41-17
Tāme sastādīta 20__. gada tirgus cenās, pamatojoties uz AR un BK daļas rasējumiem | [8 empty] | Tāmes izmaksas EUR |  |  |  | 0
Tāme sastādīta 2020. gada
Nr.p.k. | Kods | Darba nosaukums | Mērvienība | Daudzums | Vienības izmaksas | [5 empty] | Kopā uz visu apjomu
[5 empty] | Laika norma (c/h) | Darba samaksas likme (EUR/h) | Darba alga (EUR) | Būvizstrādājumi (EUR) | Mehānismi (EUR) | Kopā (EUR) | Laika norma (c/h) | Darba alga (EUR) | Būvizstrādājumi (EUR) | Mehānismi (EUR) | Kopā (EUR)
1 | līg.c. | Betona apmales demontāža | m³ | 7.41 |  |  | 0 |  |  | 0 | 0 | 0 | 0 | 0 | 0
2 | līg.c. | Grunts rakšanas darbi 1,2m dziļumā,1000 mm platumā | m³ | 59.28 |  |  | 0 |  |  | 0 | 0 | 0 | 0 | 0 | 0
3 | līg.c. | Cokola sienas sagatavošana siltināšanai - virsmu notīrīšana un gruntēšana, | m² | 83.98 |  |  | 0 |  |  | 0 | 0 | 0 | 0 | 0 | 0
|  | Grunts | kg | 25.194 |  |  | 0 |  |  | 0 | 0 | 0 | 0 | 0 | 0
4 | līg.c. | Jaunas šķidrās hidroizolācijas uzklāšana visā siltinājuma augstumā | m² | 83.98 |  |  | 0 |  |  | 0 | 0 | 0 | 0 | 0 | 0
|  | hidroizolācija | kg | 251.94 |  |  | 0 |  |  | 0 | 0 | 0 | 0 | 0 | 0
5 | līg.c. | Putupolistirola plāksne, λ=0,031 W/m²×K); b=150mm Līmjava, Vertikālā hidroizolācija, Gruntējums Esoša siena/ribotais panelis b=350/140mm | m² | 83.98 |  |  | 0 |  |  | 0 | 0 | 0 | 0 | 0 | 0
|  | Siltumizolācija, putupolistirols | m² | 88.18 |  |  | 0 |  |  | 0 | 0 | 0 | 0 | 0 | 0
|  | Grunts | kg | 25.2 |  |  | 0 |  |  | 0 | 0 | 0 | 0 | 0 | 0
|  | Līmjava | kg | 419.9 |  |  | 0 |  |  | 0 | 0 | 0 | 0 | 0 | 0
|  | Dībeli 195mm | gb. | 504 |  |  | 0 |  |  | 0 | 0 | 0 | 0 | 0 | 0
6 | līg.c. | Atrakto vietu aizbēršana ar minerālgrunti | m³ | 59.28 |  |  | 0 |  |  | 0 | 0 | 0 | 0 | 0 | 0
7 | līg.c. | Cokola apmešana ar apmetumu uz minerālšķiedru sieta (b=7mm) un krāsošana pēc sistēmas AS-1, 0,7m augtumā | m² | 34.58 |  |  | 0 |  |  | 0 | 0 | 0 | 0 | 0 | 0
|  | Armējošā līmjava | kg | 172.9 |  |  | 0 |  |  | 0 | 0 | 0 | 0 | 0 | 0
|  | Siets stikla šķiedras divās kārtās | m² | 76.08 |  |  | 0 |  |  | 0 | 0 | 0 | 0 | 0 | 0
|  | Līmjava | kg | 172.9 |  |  | 0 |  |  | 0 | 0 | 0 | 0 | 0 | 0
|  | Grunts | kg | 10.38 |  |  | 0 |  |  | 0 | 0 | 0 | 0 | 0 | 0
|  | Krāsa | kg | 20.75 |  |  | 0 |  |  | 0 | 0 | 0 | 0 | 0 | 0
|  | Paligmateriāli | kpl | 4 |  |  | 0 |  |  | 0 | 0 | 0 | 0 | 0 | 0
|  | Jaunu bruģakmens lietusūdens novadīšanas apmaļu ierīkošana: |  |  |  |  | 0 |  |  | 0 | 0 | 0 | 0 | 0 | 0
8 | līg.c. | Ģeotekstilas pleves ieklāšana | m² | 29.64 |  |  | 0 |  |  | 0 | 0 | 0 | 0 | 0 | 0
9 | līg.c. | Šķembas (fr.40-70mm) kārtas ieklāšana 100mm | m² | 29.64 |  |  | 0 |  |  | 0 | 0 | 0 | 0 | 0 | 0
|  | šķembas | m³ | 3.2604 |  |  | 0 |  |  | 0 | 0 | 0 | 0 | 0 | 0
10 | līg.c. | Šķembu fr.0-40mm ieklāšana, biezums 50mm | m² | 29.64 |  |  | 0 |  |  | 0 | 0 | 0 | 0 | 0 | 0
|  | šķembas | m³ | 1.482 |  |  | 0 |  |  | 0 | 0 | 0 | 0 | 0 | 0
11 | līg.c. | Grants izsijas slāņa izveidošana, biezums 50mm | m² | 29.64 |  |  | 0 |  |  | 0 | 0 | 0 | 0 | 0 | 0
|  | grants | m³ | 1.482 |  |  | 0 |  |  | 0 | 0 | 0 | 0 | 0 | 0
12 | līg.c. | Betona bruģakmens ieklāšana, biezums 60mm | m² | 29.64 |  |  | 0 |  |  | 0 | 0 | 0 | 0 | 0 | 0
|  | Betona bruģis | m² | 31.122 |  |  | 0 |  |  | 0 | 0 | 0 | 0 | 0 | 0
|  | Izsijas -30mm | m³ | 0.93 |  |  | 0 |  |  | 0 | 0 | 0 | 0 | 0 | 0
13 | līg.c. | Bortakmens 80x200x1000 montēšana | m | 182 |  |  | 0 |  |  | 0 | 0 | 0 | 0 | 0 | 0
14 | līg.c. | Betons B7,5 pamatu izveidošana betona bortakmens apmalei | m³ | 1.456 |  |  | 0 |  |  | 0 | 0 | 0 | 0 | 0 | 0
|  | betons | m³ | 2.184 |  |  | 0 |  |  | 0 | 0 | 0 | 0 | 0 | 0
15 | līg.c. | Minerālgrunts aizpildījums demontētās šahtas vietā | m³ | 24.7 |  |  | 0 |  |  | 0 | 0 | 0 | 0 | 0 | 0
|  | Minerālgrunts fr.0-2.mm | m³ | 27.17 |  |  | 0 |  |  | 0 | 0 | 0 | 0 | 0 | 0
Tiešās izmaksas kopā, t. sk. darba devēja sociālais nodoklis 24.09% | [10 empty] | 0 | 0 | 0 | 0 | 0
Sastādīja |  | 0
(paraksts un tā atšifrējums, datums)
Tāme sastādīta 2020. gada
Pārbaudīja |  | 0
(paraksts un tā atšifrējums, datums)
Sertifikāta Nr |  | 0
Piezīme:
• Siltināšanas un apmešanas darbi veicami saskaņā ar ETAG 004 „Eiropas tehniskā apstiprinājuma pamatnostādne ārējās siltumizolācijas sistēmām un apmetumam”
• Visiem būvmateriāliem jābūt marķētiem ar CE zīmi.
Note on D5: ALTUM Kompetentces centrs: Excel šūnu krāsas: Zaļa- aizpildāmas šūnas Dzeltena- šūnas automātiski aizpildās Liekos excel sheet, darba grāmatas izdzēst Liekās excel rindas izdzēst Uzsākt pirmo ierakstu rindā 14 Ar detalizēta informācija, par tāmju aizpildīšanu var iepazīties altum.lv ALTUM Forma 2 sistēma atpazīst un darbojas tikai ar altum.lv publicētajām tāmju sagatavēm. Tel. 67774064

## 4a
|  | Lokālā tāme Nr. | 4
Cokola siltināšanas darbi ēkā Nr.2
(darba veids vai konstruktīvā elementa nosaukums)
Attiecināmās izmaksas
|  | Būves nosaukums: | Daudzdzīvokļu dzīvojamā māja
|  | Objekta nosaukums: | Daudzdzīvokļu dzīvojamās mājas energoefektivitātes paaugstināšanas pasākumi
|  | Objekta adrese: | Aisteres iela 7, Liepāja
|  | Pasūtījuma Nr. | WS-41-17
Tāme sastādīta 20__. gada tirgus cenās, pamatojoties uz AR un BK daļas rasējumiem | [8 empty] | Tāmes izmaksas EUR |  |  |  | 0
Tāme sastādīta 2020. gada
Nr.p.k. | Kods | Darba nosaukums | Mērvienība | Daudzums | Vienības izmaksas | [5 empty] | Kopā uz visu apjomu
[5 empty] | Laika norma (c/h) | Darba samaksas likme (EUR/h) | Darba alga (EUR) | Būvizstrādājumi (EUR) | Mehānismi (EUR) | Kopā (EUR) | Laika norma (c/h) | Darba alga (EUR) | Būvizstrādājumi (EUR) | Mehānismi (EUR) | Kopā (EUR)
1 | līg.c. | Betona apmales demontāža | m³ | 3.96 |  |  | 0 |  |  | 0 | 0 | 0 | 0 | 0 | 0
2 | līg.c. | Grunts rakšanas darbi 1,2m dziļumā,1000 mm platumā | m³ | 31.68 |  |  | 0 |  |  | 0 | 0 | 0 | 0 | 0 | 0
3 | līg.c. | Cokola sienas sagatavošana siltināšanai - virsmu notīrīšana un gruntēšana, | m² | 44.88 |  |  | 0 |  |  | 0 | 0 | 0 | 0 | 0 | 0
|  | Grunts | kg | 13.464 |  |  | 0 |  |  | 0 | 0 | 0 | 0 | 0 | 0
4 | līg.c. | Jaunas šķidrās hidroizolācijas uzklāšana visā siltinājuma augstumā | m² | 44.88 |  |  | 0 |  |  | 0 | 0 | 0 | 0 | 0 | 0
|  | hidroizolācija | kg | 134.64 |  |  | 0 |  |  | 0 | 0 | 0 | 0 | 0 | 0
5 | līg.c. | Putupolistirola plāksne, λ=0,031 W/m²×K); b=150mm Līmjava, Vertikālā hidroizolācija, Gruntējums Esoša siena/ribotais panelis b=350/140mm | m² | 44.88 |  |  | 0 |  |  | 0 | 0 | 0 | 0 | 0 | 0
|  | Siltumizolācija putupolistirols | m² | 47.13 |  |  | 0 |  |  | 0 | 0 | 0 | 0 | 0 | 0
|  | Grunts | kg | 13.47 |  |  | 0 |  |  | 0 | 0 | 0 | 0 | 0 | 0
|  | Līmjava | kg | 269.28 |  |  | 0 |  |  | 0 | 0 | 0 | 0 | 0 | 0
|  | Dībeli 195mm | gb. | 270 |  |  | 0 |  |  | 0 | 0 | 0 | 0 | 0 | 0
6 | līg.c. | Atrakto vietu aizbēršana ar minerālgrunti | m³ | 31.68 |  |  | 0 |  |  | 0 | 0 | 0 | 0 | 0 | 0
7 | līg.c. | Cokola apmešana ar apmetumu uz minerālšķiedru sieta (b=7mm) un krāsošana pēc sistēmas AS-1, 0,7m augtumā | m² | 18.48 |  |  | 0 |  |  | 0 | 0 | 0 | 0 | 0 | 0
|  | Armējošā līmjava | kg | 92.4 |  |  | 0 |  |  | 0 | 0 | 0 | 0 | 0 | 0
|  | Siets stikla šķiedra | m² | 40.66 |  |  | 0 |  |  | 0 | 0 | 0 | 0 | 0 | 0
|  | Līmjava | kg | 92.4 |  |  | 0 |  |  | 0 | 0 | 0 | 0 | 0 | 0
|  | Grunts | kg | 5.55 |  |  | 0 |  |  | 0 | 0 | 0 | 0 | 0 | 0
|  | Krāsa | kg | 11.09 |  |  | 0 |  |  | 0 | 0 | 0 | 0 | 0 | 0
|  | Paligmateriāli | kpl | 2 |  |  | 0 |  |  | 0 | 0 | 0 | 0 | 0 | 0
|  | Jaunu bruģakmens lietusūdens novadīšanas apmaļu ierīkošana: |  |  |  |  | 0 |  |  | 0 | 0 | 0 | 0 | 0 | 0
8 | līg.c. | Ģeotekstilas pleves ieklāšana | m² | 7.92 |  |  | 0 |  |  | 0 | 0 | 0 | 0 | 0 | 0
9 | līg.c. | Šķembas (fr.40-70mm) kārtas ieklāšana 100mm | m² | 7.92 |  |  | 0 |  |  | 0 | 0 | 0 | 0 | 0 | 0
|  | šķembas | m³ | 0.8712 |  |  | 0 |  |  | 0 | 0 | 0 | 0 | 0 | 0
10 | līg.c. | Šķembu fr.0-40mm ieklāšana, biezums 50mm | m² | 7.92 |  |  | 0 |  |  | 0 | 0 | 0 | 0 | 0 | 0
|  | šķembas | m³ | 0.396 |  |  | 0 |  |  | 0 | 0 | 0 | 0 | 0 | 0
11 | līg.c. | Grants izsijas slāņa izveidošana, biezums 50mm | m² | 7.92 |  |  | 0 |  |  | 0 | 0 | 0 | 0 | 0 | 0
|  | grants | m³ | 0.396 |  |  | 0 |  |  | 0 | 0 | 0 | 0 | 0 | 0
12 | līg.c. | Betona bruģakmens ieklāšana, biezums 60mm | m² | 7.92 |  |  | 0 |  |  | 0 | 0 | 0 | 0 | 0 | 0
|  | Betona bruģis | m² | 8.316 |  |  | 0 |  |  | 0 | 0 | 0 | 0 | 0 | 0
|  | Izsijas -30mm | m³ | 0.25 |  |  | 0 |  |  | 0 | 0 | 0 | 0 | 0 | 0
13 | līg.c. | Bortakmens 80x200x1000 montēšana | m | 82 |  |  | 0 |  |  | 0 | 0 | 0 | 0 | 0 | 0
14 | līg.c. | Betons B7,5 pamatu izveidošana betona bortakmens apmalei | m³ | 0.656 |  |  | 0 |  |  | 0 | 0 | 0 | 0 | 0 | 0
|  | betons | m³ | 0.984 |  |  | 0 |  |  | 0 | 0 | 0 | 0 | 0 | 0
15 | līg.c. | Minerālgrunts aizpildījums demontētās šahtas vietā | m³ | 13.2 |  |  | 0 |  |  | 0 | 0 | 0 | 0 | 0 | 0
|  | Minerālgrunts fr.0-2.mm | m³ | 14.52 |  |  | 0 |  |  | 0 | 0 | 0 | 0 | 0 | 0
Tiešās izmaksas kopā, t. sk. darba devēja sociālais nodoklis 24.09% | [10 empty] | 0 | 0 | 0 | 0 | 0
Sastādīja |  | 0
(paraksts un tā atšifrējums, datums)
Tāme sastādīta 2020. gada
Pārbaudīja |  | 0
(paraksts un tā atšifrējums, datums)
Sertifikāta Nr |  | 0
Piezīme:
• Siltināšanas un apmešanas darbi veicami saskaņā ar ETAG 004 „Eiropas tehniskā apstiprinājuma pamatnostādne ārējās siltumizolācijas sistēmām un apmetumam”
• Visiem būvmateriāliem jābūt marķētiem ar CE zīmi.
Note on D5: ALTUM Kompetentces centrs: Excel šūnu krāsas: Zaļa- aizpildāmas šūnas Dzeltena- šūnas automātiski aizpildās Liekos excel sheet, darba grāmatas izdzēst Liekās excel rindas izdzēst Uzsākt pirmo ierakstu rindā 14 Ar detalizēta informācija, par tāmju aizpildīšanu var iepazīties altum.lv ALTUM Forma 2 sistēma atpazīst un darbojas tikai ar altum.lv publicētajām tāmju sagatavēm. Tel. 67774064

## 5a
|  | Lokālā tāme Nr. | 5
Pagraba pārseguma siltināšana ēkā Nr.1
(darba veids vai konstruktīvā elementa nosaukums)
Attiecināmās izmaksas
|  | Būves nosaukums: | Daudzdzīvokļu dzīvojamā māja
|  | Objekta nosaukums: | Daudzdzīvokļu dzīvojamās mājas energoefektivitātes paaugstināšanas pasākumi
|  | Objekta adrese: | Aisteres iela 7, Liepāja
|  | Pasūtījuma Nr. | WS-41-17
Tāme sastādīta 20__. gada tirgus cenās, pamatojoties uz AR un BK daļas rasējumiem | [8 empty] | Tāmes izmaksas EUR |  |  |  | 0
Tāme sastādīta 2020. gada
Nr.p.k. | Kods | Darba nosaukums | Mērvienība | Daudzums | Vienības izmaksas | [5 empty] | Kopā uz visu apjomu
[5 empty] | Laika norma (c/h) | Darba samaksas likme (EUR/h) | Darba alga (EUR) | Būvizstrādājumi (EUR) | Mehānismi (EUR) | Kopā (EUR) | Laika norma (c/h) | Darba alga (EUR) | Būvizstrādājumi (EUR) | Mehānismi (EUR) | Kopā (EUR)
1 | līg.c. | Gružu izvākšanam, grīdas attīrīšana | m³ | 7.5 |  |  | 0 |  |  | 0 | 0 | 0 | 0 | 0 | 0
2 | līg.c. | Esošo koku k-ciju šķunīšu demontāža | m³ | 2.4 |  |  | 0 |  |  | 0 | 0 | 0 | 0 | 0 | 0
3 | līg.c. | Esošo silikātu ķieģeļu k-ciju šķunīšu demontāža | m³ | 9.72 |  |  | 0 |  |  | 0 | 0 | 0 | 0 | 0 | 0
4 | līg.c. | Dzelzsbetona pārsegumu notīrīšana, izlīdzināšana, sagatavošana siltināšanai | m² | 750 |  |  | 0 |  |  | 0 | 0 | 0 | 0 | 0 | 0
|  | Grunts | kg | 225 |  |  | 0 |  |  | 0 | 0 | 0 | 0 | 0 | 0
5 | līg.c. | Siltumizolācijas akmensvates lameļu līmēšana pie pārseguma apakšas l≤0,037 W/m×K vai ekvivalents), b=150mm | m² | 750 |  |  | 0 |  |  | 0 | 0 | 0 | 0 | 0 | 0
|  | Siltumizolācija | m² | 825 |  |  | 0 |  |  | 0 | 0 | 0 | 0 | 0 | 0
|  | Līmjava | kg | 3750 |  |  | 0 |  |  | 0 | 0 | 0 | 0 | 0 | 0
6 | līg.c. | Esošo apgaismojuma lampu un kabeļu instalācijas demontāža. | kmpl. | 1 |  |  | 0 |  |  | 0 | 0 | 0 | 0 | 0 | 0
7 | līg.c. | Būvgružu savākšana un aizvešana | m³ | 19.62 |  |  | 0 |  |  | 0 | 0 | 0 | 0 | 0 | 0
|  | Gružu konteiners | gb | 4 |  |  | 0 |  |  | 0 | 0 | 0 | 0 | 0 | 0
Tiešās izmaksas kopā, t. sk. darba devēja sociālais nodoklis 24.09% | [10 empty] | 0 | 0 | 0 | 0 | 0
Sastādīja |  | 0
(paraksts un tā atšifrējums, datums)
Tāme sastādīta 2020. gada
Pārbaudīja |  | 0
(paraksts un tā atšifrējums, datums)
Sertifikāta Nr |  | 0
Piezīme:
• Siltināšanas un apmešanas darbi veicami saskaņā ar ETAG 004 „Eiropas tehniskā apstiprinājuma pamatnostādne ārējās siltumizolācijas sistēmām un apmetumam”
• Visiem būvmateriāliem jābūt marķētiem ar CE zīmi.
Note on D5: ALTUM Kompetentces centrs: Excel šūnu krāsas: Zaļa- aizpildāmas šūnas Dzeltena- šūnas automātiski aizpildās Liekos excel sheet, darba grāmatas izdzēst Liekās excel rindas izdzēst Uzsākt pirmo ierakstu rindā 14 Ar detalizēta informācija, par tāmju aizpildīšanu var iepazīties altum.lv ALTUM Forma 2 sistēma atpazīst un darbojas tikai ar altum.lv publicētajām tāmju sagatavēm. Tel. 67774064

## 6a
|  | Lokālā tāme Nr. | 6
Pagraba pārseguma siltināšana ēkā Nr.2
(darba veids vai konstruktīvā elementa nosaukums)
Attiecināmās izmaksas
|  | Būves nosaukums: | Daudzdzīvokļu dzīvojamā māja
|  | Objekta nosaukums: | Daudzdzīvokļu dzīvojamās mājas energoefektivitātes paaugstināšanas pasākumi
|  | Objekta adrese: | Aisteres iela 7, Liepāja
|  | Pasūtījuma Nr. | WS-41-17
Tāme sastādīta 20__. gada tirgus cenās, pamatojoties uz AR un BK daļas rasējumiem | [8 empty] | Tāmes izmaksas EUR |  |  |  | 0
Tāme sastādīta 2020. gada
Nr.p.k. | Kods | Darba nosaukums | Mērvienība | Daudzums | Vienības izmaksas | [5 empty] | Kopā uz visu apjomu
[5 empty] | Laika norma (c/h) | Darba samaksas likme (EUR/h) | Darba alga (EUR) | Būvizstrādājumi (EUR) | Mehānismi (EUR) | Kopā (EUR) | Laika norma (c/h) | Darba alga (EUR) | Būvizstrādājumi (EUR) | Mehānismi (EUR) | Kopā (EUR)
1 | līg.c. | Gružu izvākšanam, grīdas attīrīšana | m³ | 3.28 |  |  | 0 |  |  | 0 | 0 | 0 | 0 | 0 | 0
2 | līg.c. | Esošo koku k-ciju šķunīšu demontāža | m³ | 5.76 |  |  | 0 |  |  | 0 | 0 | 0 | 0 | 0 | 0
3 | līg.c. | Esošo silikātu ķieģeļu k-ciju šķunīšu demontāža | m³ | 4.32 |  |  | 0 |  |  | 0 | 0 | 0 | 0 | 0 | 0
4 | līg.c. | Dzelzsbetona pārsegumu notīrīšana, izlīdzināšana, sagatavošana siltināšanai | m² | 328 |  |  | 0 |  |  | 0 | 0 | 0 | 0 | 0 | 0
|  | Grunts | kg | 98.4 |  |  | 0 |  |  | 0 | 0 | 0 | 0 | 0 | 0
5 | līg.c. | Siltumizolācijas akmensvates lameļu līmēšana pie pārseguma apakšas l≤0,037 W/m×K vai ekvivalents), b=150mm | m² | 328 |  |  | 0 |  |  | 0 | 0 | 0 | 0 | 0 | 0
|  | Siltumizolācija | m² | 360.8 |  |  | 0 |  |  | 0 | 0 | 0 | 0 | 0 | 0
|  | Līmjava | kg | 1640 |  |  | 0 |  |  | 0 | 0 | 0 | 0 | 0 | 0
6 | līg.c. | Esošo apgaismojuma lampu un kabeļu instalācijas demontāža. | kmpl. | 1 |  |  | 0 |  |  | 0 | 0 | 0 | 0 | 0 | 0
7 | līg.c. | Būvgružu savākšana un aizvešana | m³ | 13.36 |  |  | 0 |  |  | 0 | 0 | 0 | 0 | 0 | 0
|  | Gružu konteiners | gb | 3 |  |  | 0 |  |  | 0 | 0 | 0 | 0 | 0 | 0
Tiešās izmaksas kopā, t. sk. darba devēja sociālais nodoklis 24.09% | [10 empty] | 0 | 0 | 0 | 0 | 0
Sastādīja |  | 0
(paraksts un tā atšifrējums, datums)
Tāme sastādīta 2020. gada
Pārbaudīja |  | 0
(paraksts un tā atšifrējums, datums)
Sertifikāta Nr |  | 0
Piezīme:
• Siltināšanas un apmešanas darbi veicami saskaņā ar ETAG 004 „Eiropas tehniskā apstiprinājuma pamatnostādne ārējās siltumizolācijas sistēmām un apmetumam”
• Visiem būvmateriāliem jābūt marķētiem ar CE zīmi.
Note on D5: ALTUM Kompetentces centrs: Excel šūnu krāsas: Zaļa- aizpildāmas šūnas Dzeltena- šūnas automātiski aizpildās Liekos excel sheet, darba grāmatas izdzēst Liekās excel rindas izdzēst Uzsākt pirmo ierakstu rindā 14 Ar detalizēta informācija, par tāmju aizpildīšanu var iepazīties altum.lv ALTUM Forma 2 sistēma atpazīst un darbojas tikai ar altum.lv publicētajām tāmju sagatavēm. Tel. 67774064

## 7a
|  | Lokālā tāme Nr. | 7
Bēniņu pārseguma siltināšana ēkā Nr.1
(darba veids vai konstruktīvā elementa nosaukums)
Attiecināmās izmaksas
|  | Būves nosaukums: | Daudzdzīvokļu dzīvojamā māja
|  | Objekta nosaukums: | Daudzdzīvokļu dzīvojamās mājas energoefektivitātes paaugstināšanas pasākumi
|  | Objekta adrese: | Aisteres iela 7, Liepāja
|  | Pasūtījuma Nr. | WS-41-17
Tāme sastādīta 20__. gada tirgus cenās, pamatojoties uz AR un BK daļas rasējumiem | [8 empty] | Tāmes izmaksas EUR |  |  |  | 0
Tāme sastādīta 2020. gada
Nr.p.k. | Kods | Darba nosaukums | Mērvienība | Daudzums | Vienības izmaksas | [5 empty] | Kopā uz visu apjomu
[5 empty] | Laika norma (c/h) | Darba samaksas likme (EUR/h) | Darba alga (EUR) | Būvizstrādājumi (EUR) | Mehānismi (EUR) | Kopā (EUR) | Laika norma (c/h) | Darba alga (EUR) | Būvizstrādājumi (EUR) | Mehānismi (EUR) | Kopā (EUR)
|  | Veicamie darbi bēniņu siltināšanai, vēdināšanas izvadiem, atvērumu aizpildīšanai. Ēka Nr.1 |  |  |  |  | 0 |  |  | 0 | 0 | 0 | 0 | 0 | 0
1 | līg.c. | Esošo bēniņu lūku demontāža (ar karkasu 800x1000) | gb | 4 |  |  | 0 |  |  | 0 | 0 | 0 | 0 | 0 | 0
2 | līg.c. | Ugunsdrošu (ugunsizturība EI30) bēniņu lūku montāža, nostiprināšana (esošie izmēri 800x1000) | gb | 4 |  |  | 0 |  |  | 0 | 0 | 0 | 0 | 0 | 0
3 | līg.c. | Gāzbetona bloku mūris, b=200; h=350, pa lūku perimetru, 0,4 m³ uz lūku; šuve stiegrota ar Ø8, l=4x4,8 m | m³ | 1.6 |  |  | 0 |  |  | 0 | 0 | 0 | 0 | 0 | 0
|  | Java M100 | m³ | 0.24 |  |  | 0 |  |  | 0 | 0 | 0 | 0 | 0 | 0
|  | Bloki | m³ | 1.49 |  |  | 0 |  |  | 0 | 0 | 0 | 0 | 0 | 0
|  | Paligmateriāli | kpl | 1 |  |  | 0 |  |  | 0 | 0 | 0 | 0 | 0 | 0
4 | līg.c. | Būvkalumi 100x100x100x2,5 mm, dībeļi M10x80, 2 gab uz detaļu, mūra enkurošanai pie pārseguma | gb | 40 |  |  | 0 |  |  | 0 | 0 | 0 | 0 | 0 | 0
5 | līg.c. | Esošā pārseguma virsmas attīrīšana, gružu izvākšana, virsmas izlīdzināšana | m² | 788 |  |  | 0 |  |  | 0 | 0 | 0 | 0 | 0 | 0
6 | līg.c. | Tvaika plēves, b=0,2 mm, ieklāšana | m² | 906 |  |  | 0 |  |  | 0 | 0 | 0 | 0 | 0 | 0
7 | līg.c. | Beramās akmens vates ieklāšana, b=350 mm | m³ | 275.8 |  |  | 0 |  |  | 0 | 0 | 0 | 0 | 0 | 0
|  | Siltumizolācija | m³ | 317.17 |  |  | 0 |  |  | 0 | 0 | 0 | 0 | 0 | 0
8 | līg.c. | Dēļu laipu uzstādīšana: (elementi 900x1800 mm) | gb | 54 |  |  | 0 |  |  | 0 | 0 | 0 | 0 | 0 | 0
|  | * koka brusas ar prettrupes un pretuguns apstrādi 75×125(h)x1800 | m³ | 1.8 |  |  | 0 |  |  | 0 | 0 | 0 | 0 | 0 | 0
|  | * dēļi ar prettrupes un pretuguns apstrādi130×25(h)x900 | m³ | 1.6 |  |  | 0 |  |  | 0 | 0 | 0 | 0 | 0 | 0
|  | * gāzbetona bloki (200x250x600), piezāģēts pēc gabarītiem 200x250x300 | m³ | 3.2 |  |  | 0 |  |  | 0 | 0 | 0 | 0 | 0 | 0
9 | līg.c. | Prettrupes un prettuguns sastāvs | m² | 230 |  |  | 0 |  |  | 0 | 0 | 0 | 0 | 0 | 0
|  | Antipirēns | l | 69 |  |  | 0 |  |  | 0 | 0 | 0 | 0 | 0 | 0
|  | Vēdināšanas izvadi, 470x470 mm; h=2,1m - 22 gb; h=1m - 5 gb; no keramzīt bloku mūra: | gb | 27 |  |  | 0 |  |  | 0 | 0 | 0 | 0 | 0 | 0
10 | līg.c. | * bēniņos esošo izvadu augšējo mūra kārtu atjaunošana: 2 kārtas, 510x510 mm, 27 izvadu pamatnes | m³ | 1.4045 |  |  | 0 |  |  | 0 | 0 | 0 | 0 | 0 | 0
|  | Java M100 | m³ | 0.36 |  |  | 0 |  |  | 0 | 0 | 0 | 0 | 0 | 0
|  | Paligmateriāli | kpl | 0.09 |  |  | 0 |  |  | 0 | 0 | 0 | 0 | 0 | 0
|  | Ķieģeļi | gb | 422 |  |  | 0 |  |  | 0 | 0 | 0 | 0 | 0 | 0
11 | līg.c. | * vēdināšanas izvadi no keramzīta bloku mūra (0,47x0,47x2,1x22gb+0,47x0,47x1x5 gb, (stiegrot katru 3.šuvi) | m³ | 11.3101 |  |  | 0 |  |  | 0 | 0 | 0 | 0 | 0 | 0
|  | Java M100 | m³ | 1.7 |  |  | 0 |  |  | 0 | 0 | 0 | 0 | 0 | 0
|  | Bloki | m³ | 10.52 |  |  | 0 |  |  | 0 | 0 | 0 | 0 | 0 | 0
|  | Paligmateriāli | kpl | 3 |  |  | 0 |  |  | 0 | 0 | 0 | 0 | 0 | 0
12 | līg.c. | * izvadu sānu un augšējās mūra virsmas apmešana un krāsošana virsjumta daļā | m² | 47 |  |  | 0 |  |  | 0 | 0 | 0 | 0 | 0 | 0
|  | Špaktels | kg | 56.4 |  |  | 0 |  |  | 0 | 0 | 0 | 0 | 0 | 0
|  | Krāsa | kg | 29 |  |  | 0 |  |  | 0 | 0 | 0 | 0 | 0 | 0
13 | līg.c. | Skārda jumtiņu ierīkošana vēdināšanas izvadiem: | gb | 27 |  |  | 0 |  |  | 0 | 0 | 0 | 0 | 0 | 0
|  | * metāla enkurdetaļas - 4x40, l=500; 4 gab uz izvadu; kopā 108 gab; kop.L=54 m | kg | 67.392 |  |  | 0 |  |  | 0 | 0 | 0 | 0 | 0 | 0
|  | * metāla detaļa - 4x40 pa jumtiņa perimetru, l=1,9 m; 1 gab uz izvadu; kop.L=51,3 m | kg | 64.0224 |  |  | 0 |  |  | 0 | 0 | 0 | 0 | 0 | 0
|  | * ķīļenkuri M10x60 detaļu nostiprināšanai pie izvadu mūra, 2 gab uz detaļu | gb | 216 |  |  | 0 |  |  | 0 | 0 | 0 | 0 | 0 | 0
|  | * jumta skārds izvadu jumtiņu segumam; 0,7 m² uz jumtiņu | m² | 18.9 |  |  | 0 |  |  | 0 | 0 | 0 | 0 | 0 | 0
14 | līg.c. | * metāla detaļu pretkorozijas krāsošana | m² | 8.5 |  |  | 0 |  |  | 0 | 0 | 0 | 0 | 0 | 0
|  | Izvadu pieslēgumu izveidošana no gludā jumta skārda pie jumta segumu: |  |  |  |  | 0 |  |  | 0 | 0 | 0 | 0 | 0 | 0
15 | līg.c. | * gropes iefrēzēšana izvadu bloku mūrī 2 cm dziļi skārda ievietošanai | m | 51.3 |  |  | 0 |  |  | 0 | 0 | 0 | 0 | 0 | 0
16 | līg.c. | * gludā skārda losne, b=300, pēc vietas izlocīta gar izvadiem | m² | 15.39 |  |  | 0 |  |  | 0 | 0 | 0 | 0 | 0 | 0
17 | līg.c. | * šuvju hermetizēšana gar skārda pieslēgumiem | m | 51.3 |  |  | 0 |  |  | 0 | 0 | 0 | 0 | 0 | 0
18 | līg.c. | Atvērumu Ø500 aizbetonēšana pēc atkritumu vadu demontāžas (20 vietas); atvērumi 42x42cm - 5 gb: | m³ | 0.5 |  |  | 0 |  |  | 0 | 0 | 0 | 0 | 0 | 0
|  | * mitruma izturīgās OSB plātnes Ø500, b=25 mm, sagatavots kā veidnis | gb | 20 |  |  | 0 |  |  | 0 | 0 | 0 | 0 | 0 | 0
|  | * mitruma izturīgās OSB plātnes 420x420, b=25 mm, sagatavots kā veidnis | gb | 5 |  |  | 0 |  |  | 0 | 0 | 0 | 0 | 0 | 0
|  | * betons B20 F50, plātnes b=6 cm, kā arī dobumu aizpildīšanai panelī | m³ | 0.5 |  |  | 0 |  |  | 0 | 0 | 0 | 0 | 0 | 0
|  | * stiegru siets, Ø8AIII, 100x100 mm, sagatavots izmēram Ø500 | gb | 20 |  |  | 0 |  |  | 0 | 0 | 0 | 0 | 0 | 0
|  | * stiegru siets, Ø8AIII, 100x100 mm, sagatavots izmēram 420x420 | gb | 5 |  |  | 0 |  |  | 0 | 0 | 0 | 0 | 0 | 0
|  | * L 75x5 pa lūkas perimetru, l=15 cm, 8 gb uz atv., kop.L=30 m | kg | 174 |  |  | 0 |  |  | 0 | 0 | 0 | 0 | 0 | 0
|  | * ķīļenkuri Ø10x80, 1 gab uz detaļu, 8 gb uz atvērumu | gb | 200 |  |  | 0 |  |  | 0 | 0 | 0 | 0 | 0 | 0
19 | līg.c. | * metāla detaļu pretkorozijas krāsojums | m² | 9 |  |  | 0 |  |  | 0 | 0 | 0 | 0 | 0 | 0
20 | līg.c. | * CD profils vai ekvivalents, 60/80, dībeļots pie atvēruma sieniņas apakšējā daļā, l=1,5 m uz atvērumu | m | 37.5 |  |  | 0 |  |  | 0 | 0 | 0 | 0 | 0 | 0
21 | līg.c. | * atvēruma apšūšana ar pielāgotu, krāsotu ugunsdrošu ģipškartona plātni, b=15 mm | m² | 5 |  |  | 0 |  |  | 0 | 0 | 0 | 0 | 0 | 0
|  | Plaisas, b=30 mm, remonts bēniņu pārsegumā (2 plaisas, ass 5-5; E-E); |  |  |  |  | 0 |  |  | 0 | 0 | 0 | 0 | 0 | 0
22 | līg.c. | * plaisas iztīrīšana, aizpildīšana ar šuvju mastiku | m | 8 |  |  | 0 |  |  | 0 | 0 | 0 | 0 | 0 | 0
23 | līg.c. | * metāla plātņu -10x150x150 enkurošana pie pārseguma, 10 gb uz plaisu, kopā 20 gab | kg | 35.1 |  |  | 0 |  |  | 0 | 0 | 0 | 0 | 0 | 0
|  | * ķīmiskie dībeļi M16x200; 4 gab uz detaļu | gb | 80 |  |  | 0 |  |  | 0 | 0 | 0 | 0 | 0 | 0
24 | līg.c. | * stieņu Ø20, l=700, piemetināšana pie plātnēm, 20 gb, kop.L=14 m | kg | 34.524 |  |  | 0 |  |  | 0 | 0 | 0 | 0 | 0 | 0
25 | līg.c. | * metāla detaļu pretkorozijas krāsojums | m² | 1.5 |  |  | 0 |  |  | 0 | 0 | 0 | 0 | 0 | 0
|  | grunts pretkorozijas | kg | 0.6 |  |  | 0 |  |  | 0 | 0 | 0 | 0 | 0 | 0
26 | līg.c. | * metāla detaļu apbetonēšana ar smalku betonu B20, slāņa biezums 50 mm, josla 1x4* m | m² | 8 |  |  | 0 |  |  | 0 | 0 | 0 | 0 | 0 | 0
|  | betons | m³ | 0.4 |  |  | 0 |  |  | 0 | 0 | 0 | 0 | 0 | 0
Tiešās izmaksas kopā, t. sk. darba devēja sociālais nodoklis 24.09% | [10 empty] | 0 | 0 | 0 | 0 | 0
Sastādīja |  | 0
(paraksts un tā atšifrējums, datums)
Tāme sastādīta 2020. gada
Pārbaudīja |  | 0
(paraksts un tā atšifrējums, datums)
Sertifikāta Nr |  | 0
Piezīme:
• Siltināšanas un apmešanas darbi veicami saskaņā ar ETAG 004 „Eiropas tehniskā apstiprinājuma pamatnostādne ārējās siltumizolācijas sistēmām un apmetumam”
• Visiem būvmateriāliem jābūt marķētiem ar CE zīmi.
Note on D5: ALTUM Kompetentces centrs: Excel šūnu krāsas: Zaļa- aizpildāmas šūnas Dzeltena- šūnas automātiski aizpildās Liekos excel sheet, darba grāmatas izdzēst Liekās excel rindas izdzēst Uzsākt pirmo ierakstu rindā 14 Ar detalizēta informācija, par tāmju aizpildīšanu var iepazīties altum.lv ALTUM Forma 2 sistēma atpazīst un darbojas tikai ar altum.lv publicētajām tāmju sagatavēm. Tel. 67774064

## 8a
|  | Lokālā tāme Nr. | 8
Bēniņu pārseguma siltināšana ēkā Nr.1
(darba veids vai konstruktīvā elementa nosaukums)
Attiecināmās izmaksas
|  | Būves nosaukums: | Daudzdzīvokļu dzīvojamā māja
|  | Objekta nosaukums: | Daudzdzīvokļu dzīvojamās mājas energoefektivitātes paaugstināšanas pasākumi
|  | Objekta adrese: | Aisteres iela 7, Liepāja
|  | Pasūtījuma Nr. | WS-41-17
Tāme sastādīta 20__. gada tirgus cenās, pamatojoties uz AR un BK daļas rasējumiem | [8 empty] | Tāmes izmaksas EUR |  |  |  | 0
Tāme sastādīta 2020. gada
Nr.p.k. | Kods | Darba nosaukums | Mērvienība | Daudzums | Vienības izmaksas | [5 empty] | Kopā uz visu apjomu
[5 empty] | Laika norma (c/h) | Darba samaksas likme (EUR/h) | Darba alga (EUR) | Būvizstrādājumi (EUR) | Mehānismi (EUR) | Kopā (EUR) | Laika norma (c/h) | Darba alga (EUR) | Būvizstrādājumi (EUR) | Mehānismi (EUR) | Kopā (EUR)
|  | Veicamie darbi bēniņu siltināšanai, vēdināšanas izvadiem, atvērumu aizpildīšanai. Ēka Nr.2 |  |  |  |  | 0 |  |  | 0 | 0 | 0 | 0 | 0 | 0
1 | līg.c. | Esošo bēniņu lūku demontāža (ar karkasu 800x1000) | gb | 2 |  |  | 0 |  |  | 0 | 0 | 0 | 0 | 0 | 0
2 | līg.c. | Ugunsdrošu (ugunsizturība EI30) bēniņu lūku montāža, nostiprināšana (esošie izmēri 800x1000) | gb | 2 |  |  | 0 |  |  | 0 | 0 | 0 | 0 | 0 | 0
3 | līg.c. | Gāzbetona bloku mūris, b=200; h=350, pa lūku perimetru, 0,4 m³ uz lūku; šuve stiegrota ar Ø8, l=4x4,8 m | m³ | 0.8 |  |  | 0 |  |  | 0 | 0 | 0 | 0 | 0 | 0
|  | Java M100 | m³ | 0.12 |  |  | 0 |  |  | 0 | 0 | 0 | 0 | 0 | 0
|  | Bloki | m³ | 0.75 |  |  | 0 |  |  | 0 | 0 | 0 | 0 | 0 | 0
|  | Paligmateriāli | kpl | 1 |  |  | 0 |  |  | 0 | 0 | 0 | 0 | 0 | 0
4 | līg.c. | Būvkalumi 100x100x100x2,5 mm, dībeļi M10x80, 2 gab uz detaļu, mūra enkurošanai pie pārseguma | gb | 20 |  |  | 0 |  |  | 0 | 0 | 0 | 0 | 0 | 0
5 | līg.c. | Esošā pārseguma virsmas attīrīšana, gružu izvākšana, virsmas izlīdzināšana | m² | 346 |  |  | 0 |  |  | 0 | 0 | 0 | 0 | 0 | 0
6 | līg.c. | Tvaika plēves, b=0,2 mm, ieklāšana | m² | 398 |  |  | 0 |  |  | 0 | 0 | 0 | 0 | 0 | 0
7 | līg.c. | Beramās akmens vates ieklāšana, b=350 mm | m³ | 121.1 |  |  | 0 |  |  | 0 | 0 | 0 | 0 | 0 | 0
|  | Siltumizolācija | m³ | 139.265 |  |  | 0 |  |  | 0 | 0 | 0 | 0 | 0 | 0
8 | līg.c. | Dēļu laipu uzstādīšana: (elementi 900x1800 mm) | gb | 19 |  |  | 0 |  |  | 0 | 0 | 0 | 0 | 0 | 0
|  | * koka brusas ar prettrupes un pretuguns apstrādi 75×125(h)x1800 | m³ | 0.6 |  |  | 0 |  |  | 0 | 0 | 0 | 0 | 0 | 0
|  | * dēļi ar prettrupes un pretuguns apstrādi130×25(h)x900 | m³ | 0.6 |  |  | 0 |  |  | 0 | 0 | 0 | 0 | 0 | 0
|  | * gāzbetona bloki (200x250x600), piezāģēts pēc gabarītiem 200x250x300 | m³ | 1.1 |  |  | 0 |  |  | 0 | 0 | 0 | 0 | 0 | 0
9 | līg.c. | Prettrupes un prettuguns sastāvs | m² | 230 |  |  | 0 |  |  | 0 | 0 | 0 | 0 | 0 | 0
|  | Antipirēns | l | 69 |  |  | 0 |  |  | 0 | 0 | 0 | 0 | 0 | 0
|  | Vēdināšanas izvadi, 470x470 mm; h=2,1m - 22 gb; h=1m - 5 gb; no keramzīta bloku mūra: | gb | 13 |  |  | 0 |  |  | 0 | 0 | 0 | 0 | 0 | 0
10 | līg.c. | * bēniņos esošo izvadu augšējo mūra kārtu atjaunošana: 2 kārtas, 510x510 mm, 13 izvadu pamatnes | m³ | 0.67626 |  |  | 0 |  |  | 0 | 0 | 0 | 0 | 0 | 0
|  | Java M100 | m³ | 0.17 |  |  | 0 |  |  | 0 | 0 | 0 | 0 | 0 | 0
|  | Paligmateriāli | kpl | 0.05 |  |  | 0 |  |  | 0 | 0 | 0 | 0 | 0 | 0
|  | Ķieģeļi | gb | 203 |  |  | 0 |  |  | 0 | 0 | 0 | 0 | 0 | 0
11 | līg.c. | * vēdināšanas izvadi no keramzīta bloku mūra (0,47x0,47x2,1x11gb+0,47x0,47x1x2 gb, (stiegrot katru 3.šuvi) | m³ | 5.5446 |  |  | 0 |  |  | 0 | 0 | 0 | 0 | 0 | 0
|  | Java M100 | m³ | 0.84 |  |  | 0 |  |  | 0 | 0 | 0 | 0 | 0 | 0
|  | Bloki | m³ | 5.16 |  |  | 0 |  |  | 0 | 0 | 0 | 0 | 0 | 0
|  | Paligmateriāli | kpl | 2 |  |  | 0 |  |  | 0 | 0 | 0 | 0 | 0 | 0
12 | līg.c. | * izvadu sānu un augšējās mūra virsmas apmešana un krāsošana virsjumta daļā | m² | 23 |  |  | 0 |  |  | 0 | 0 | 0 | 0 | 0 | 0
|  | Špaktels | kg | 27.6 |  |  | 0 |  |  | 0 | 0 | 0 | 0 | 0 | 0
|  | Krāsa | kg | 14 |  |  | 0 |  |  | 0 | 0 | 0 | 0 | 0 | 0
13 | līg.c. | Skārda jumtiņu ierīkošana vēdināšanas izvadiem: | gb | 27 |  |  | 0 |  |  | 0 | 0 | 0 | 0 | 0 | 0
|  | * metāla enkurdetaļas - 4x40, l=500; 4 gab uz izvadu; kopā 52 gab; kop.L=26 m | kg | 32.448 |  |  | 0 |  |  | 0 | 0 | 0 | 0 | 0 | 0
|  | * metāla detaļa - 4x40 pa jumtiņa perimetru, l=1,9 m; 1 gab uz izvadu; kop.L=24.7 m | kg | 30.8256 |  |  | 0 |  |  | 0 | 0 | 0 | 0 | 0 | 0
|  | * ķīļenkuri M10x60 detaļu nostiprināšanai pie izvadu mūra, 2 gab uz detaļu | gb | 104 |  |  | 0 |  |  | 0 | 0 | 0 | 0 | 0 | 0
|  | * jumta skārds izvadu jumtiņu segumam; 0,7 m² uz jumtiņu | m² | 9.1 |  |  | 0 |  |  | 0 | 0 | 0 | 0 | 0 | 0
14 | līg.c. | * metāla detaļu pretkorozijas krāsošana | m² | 4.1 |  |  | 0 |  |  | 0 | 0 | 0 | 0 | 0 | 0
|  | Izvadu pieslēgumu izveidošana no gludā jumta skārda pie jumta segumu: |  |  |  |  | 0 |  |  | 0 | 0 | 0 | 0 | 0 | 0
15 | līg.c. | * gropes iefrēzēšana izvadu bloku mūrī 2 cm dziļi skārda ievietošanai | m | 24.5 |  |  | 0 |  |  | 0 | 0 | 0 | 0 | 0 | 0
16 | līg.c. | * gludā skārda losne, b=300, pēc vietas izlocīta gar izvadiem | m² | 7.4 |  |  | 0 |  |  | 0 | 0 | 0 | 0 | 0 | 0
17 | līg.c. | * šuvju hermetizēšana gar skārda pieslēgumiem | m | 24.5 |  |  | 0 |  |  | 0 | 0 | 0 | 0 | 0 | 0
18 | līg.c. | Atvērumu Ø500 aizbetonēšana pēc atkritumu vadu demontāžas (12 vietas); atvērumi 420x420 - 2 gab: | m³ | 0.3 |  |  | 0 |  |  | 0 | 0 | 0 | 0 | 0 | 0
|  | * mitruma izturīgās OSB plātnes Ø500, b=25 mm, sagatavots kā veidnis | gb | 12 |  |  | 0 |  |  | 0 | 0 | 0 | 0 | 0 | 0
|  | * mitruma izturīgās OSB plātnes 420x420, b=25 mm, sagatavots kā veidnis | gb | 2 |  |  | 0 |  |  | 0 | 0 | 0 | 0 | 0 | 0
|  | * betons B20 F50, plātnes b=6 cm, kā arī dobumu aizpildīšanai panelī | m³ | 0.3 |  |  | 0 |  |  | 0 | 0 | 0 | 0 | 0 | 0
|  | * stiegru siets, Ø8AIII, 100x100 mm, sagatavots izmēram Ø500 | gb | 12 |  |  | 0 |  |  | 0 | 0 | 0 | 0 | 0 | 0
|  | * stiegru siets, Ø8AIII, 100x100 mm, sagatavots izmēram 420x420 | gb | 2 |  |  | 0 |  |  | 0 | 0 | 0 | 0 | 0 | 0
|  | * L 75x5 pa lūkas perimetru, l=15 cm, 8 gb uz atv., kop.L=14.4 m | kg | 83.52 |  |  | 0 |  |  | 0 | 0 | 0 | 0 | 0 | 0
|  | * ķīļenkuri Ø10x80, 1 gab uz detaļu, 8 gb uz atvērumu | gb | 96 |  |  | 0 |  |  | 0 | 0 | 0 | 0 | 0 | 0
19 | līg.c. | * metāla detaļu pretkorozijas krāsojums | m² | 5.4 |  |  | 0 |  |  | 0 | 0 | 0 | 0 | 0 | 0
20 | līg.c. | * CD profils vai ekvivalents, 60/80, dībeļots pie atvēruma sieniņas apakšējā daļā, l=1,5 m uz atvērumu | m | 19.5 |  |  | 0 |  |  | 0 | 0 | 0 | 0 | 0 | 0
21 | līg.c. | * atvēruma apšūšana ar pielāgotu, krāsotu ugunsdrošu ģipškartona plātni, b=15 mm | m² | 2.2 |  |  | 0 |  |  | 0 | 0 | 0 | 0 | 0 | 0
Tiešās izmaksas kopā, t. sk. darba devēja sociālais nodoklis 24.09% | [10 empty] | 0 | 0 | 0 | 0 | 0
Sastādīja |  | 0
(paraksts un tā atšifrējums, datums)
Tāme sastādīta 2020. gada
Pārbaudīja |  | 0
(paraksts un tā atšifrējums, datums)
Sertifikāta Nr |  | 0
Piezīme:
• Siltināšanas un apmešanas darbi veicami saskaņā ar ETAG 004 „Eiropas tehniskā apstiprinājuma pamatnostādne ārējās siltumizolācijas sistēmām un apmetumam”
• Visiem būvmateriāliem jābūt marķētiem ar CE zīmi.
Note on D5: ALTUM Kompetentces centrs: Excel šūnu krāsas: Zaļa- aizpildāmas šūnas Dzeltena- šūnas automātiski aizpildās Liekos excel sheet, darba grāmatas izdzēst Liekās excel rindas izdzēst Uzsākt pirmo ierakstu rindā 14 Ar detalizēta informācija, par tāmju aizpildīšanu var iepazīties altum.lv ALTUM Forma 2 sistēma atpazīst un darbojas tikai ar altum.lv publicētajām tāmju sagatavēm. Tel. 67774064

## 9a
|  | Lokālā tāme Nr. | 9
Jumta elementu virsmas remonts ēkai Nr.1
(darba veids vai konstruktīvā elementa nosaukums)
Attiecināmās izmaksas
|  | Būves nosaukums: | Daudzdzīvokļu dzīvojamā māja
|  | Objekta nosaukums: | Daudzdzīvokļu dzīvojamās mājas energoefektivitātes paaugstināšanas pasākumi
|  | Objekta adrese: | Aisteres iela 7, Liepāja
|  | Pasūtījuma Nr. | WS-41-17
Tāme sastādīta 20__. gada tirgus cenās, pamatojoties uz AR un BK daļas rasējumiem | [8 empty] | Tāmes izmaksas EUR |  |  |  | 0
Tāme sastādīta 2020. gada
Nr.p.k. | Kods | Darba nosaukums | Mērvienība | Daudzums | Vienības izmaksas | [5 empty] | Kopā uz visu apjomu
[5 empty] | Laika norma (c/h) | Darba samaksas likme (EUR/h) | Darba alga (EUR) | Būvizstrādājumi (EUR) | Mehānismi (EUR) | Kopā (EUR) | Laika norma (c/h) | Darba alga (EUR) | Būvizstrādājumi (EUR) | Mehānismi (EUR) | Kopā (EUR)
|  | Jumta konstrukciju demontāžas darbi. Parapetu izbūve. Ēka Nr.1, t.sk. visu elementu atbilstoša utilizācija |  |  |  |  | 0 |  |  | 0 | 0 | 0 | 0 | 0 | 0
1 | līg.c. | Dzelzsbetona jumtiņu, 0,3x6,3 m, demontāža, 26 gab, svars 0,31 T, skat..lapu BK-3 | T | 8.06 |  |  | 0 |  |  | 0 | 0 | 0 | 0 | 0 | 0
2 | līg.c. | Delzsbetona jumta paneļu, 3,2x5,5 m, demontāža, 35 gab, svars 3 T, skat.lapu BK-3 | T | 105 |  |  | 0 |  |  | 0 | 0 | 0 | 0 | 0 | 0
3 | līg.c. | Delzsbetona jumta tekņu, 1,6x6,4 m, demontāža, 8 gab, svars 4,58 T, skat.lapu BK-3 | T | 36.64 |  |  | 0 |  |  | 0 | 0 | 0 | 0 | 0 | 0
4 | līg.c. | Delzsbetona jumta tekņu, 1,6x3,2 m, demontāža, 4 gab, svars 2,4 T, skat.lapu BK-3 | T | 9.6 |  |  | 0 |  |  | 0 | 0 | 0 | 0 | 0 | 0
5 | līg.c. | Demontējams lokšņu jumts un koka atbalstkonstrukcijas pagaidu jumta zonā (paneļi demontēti), skat.lapu BK-3 | m² | 176 |  |  | 0 |  |  | 0 | 0 | 0 | 0 | 0 | 0
6 | līg.c. | Demontējamas pagaidu koka atbalstkonstrukcijas zem bojātiem jumta paneļiem, skat.norādes lapā BK-4 | m² | 36 |  |  | 0 |  |  | 0 | 0 | 0 | 0 | 0 | 0
7 | līg.c. | Demontējamas skārda ūdensnoteces teknes pagaidu jumtā, L=(6,4mx2+3,2m)=16 m; B=2,25 m (kopā ar uzliekumiem), BK-3 | m² | 36 |  |  | 0 |  |  | 0 | 0 | 0 | 0 | 0 | 0
8 | līg.c. | Demontējamas betona vēdināšanas izvadu caurules, Ø300, l=2 m, skat.lapu BK-3 | gb | 23 |  |  | 0 |  |  | 0 | 0 | 0 | 0 | 0 | 0
9 | līg.c. | Demontējami atkritumu vadi, Ø500, (bēniņos un virs jumta Ø300); H=16 m (ēkas augstums), skat.lapu BK-3 | gb | 4 |  |  | 0 |  |  | 0 | 0 | 0 | 0 | 0 | 0
10 | līg.c. | Nozāģējamas gāzbetona paneļu galasienas līdz parapeta līmenim; 0,71 m³ x8 vietas, skat.lapu BK--7 | m³ | 5.7 |  |  | 0 |  |  | 0 | 0 | 0 | 0 | 0 | 0
11 | līg.c. | Demontējami gāzbetona garensienu augšējie paneļi, h=1,8 m, b=250; kop.L=157 m, sk.lapu BK-4 | m³ | 70.7 |  |  | 0 |  |  | 0 | 0 | 0 | 0 | 0 | 0
12 | līg.c. | Demontējami dzelzsbetona kontrforsi (pēc tekņu demontāžas), 20 gab, 1 elementa svars 1 T; skat.lapu BK-4 | T | 20 |  |  | 0 |  |  | 0 | 0 | 0 | 0 | 0 | 0
13 | līg.c. | Nozāģējami dzelzsbetona kontrforsi pie garensienām, 36 gab, no h=1.8 m līdz 0.93 m, 0.063m³ un 1 elem.; skat.lapu BK-4 | m³ | 2.268 |  |  | 0 |  |  | 0 | 0 | 0 | 0 | 0 | 0
14 | līg.c. | Parapeta izbūve un apdare paneļu galasienām (siltināts parapets - 47,2 m; nesiltināts - 11,5 m): skat.lapu BK-5, BK-7 |  |  |  |  | 0 |  |  | 0 | 0 | 0 | 0 | 0 | 0
|  | * cementa java b=20 *mm uz paneļu augš.virsmas pēc galasienu nozāģēšanas līdz proj.līmenim | m² | 14.675 |  |  | 0 |  |  | 0 | 0 | 0 | 0 | 0 | 0
|  | * gāzbetona bloku mūris, b=250, h=265, l=5,75 m, 2 sienas - 1 m³; galasienu korei mūris - 0,2 m³ | m³ | 1.2 |  |  | 0 |  |  | 0 | 0 | 0 | 0 | 0 | 0
|  | * akmens vate, b=50, uz siltinātas paneļu sienas augšas, b=450, starp latām, L=47,2 m | m² | 1.062 |  |  | 0 |  |  | 0 | 0 | 0 | 0 | 0 | 0
|  | * ekvivav.Paroc Linio 15, b=50, uz nesiltinātas paneļu sienas augšas, b=250, starp latām, L=11,5 m | m² | 0.14375 |  |  | 0 |  |  | 0 | 0 | 0 | 0 | 0 | 0
|  | * antispetizētas slīpinātas, enkurotas koka latas 50x50÷70(h) x450, s=600 siltinātam parapetam | gb | 80 |  |  | 0 |  |  | 0 | 0 | 0 | 0 | 0 | 0
|  | * antispetizētas slīpinātas, enkurotas koka latas 50x50÷70(h) x250, s=600 nesiltinātam parapetam | gb | 20 |  |  | 0 |  |  | 0 | 0 | 0 | 0 | 0 | 0
|  | * ķīļenkuri 12x125, 2 gab uz latu (abiem parapetiem) | gb | 200 |  |  | 0 |  |  | 0 | 0 | 0 | 0 | 0 | 0
|  | * mitruma izturīga OSB plātne, b=18 mm, lentveida, b=450, naglota pie latas | m² | 21.24 |  |  | 0 |  |  | 0 | 0 | 0 | 0 | 0 | 0
|  | * mitruma izturīga OSB plātne, b=18 mm, lentveida, b=250, naglota pie latas | m² | 2.875 |  |  | 0 |  |  | 0 | 0 | 0 | 0 | 0 | 0
|  | * liekta metāla enkurdetaļa -4x40, l=800, s=600, skārda apliekšanai | gb | 80 |  |  | 0 |  |  | 0 | 0 | 0 | 0 | 0 | 0
|  | * liekta metāla enkurdetaļa -4x40, l=720, s=600, skārda apliekšanai | gb | 20 |  |  | 0 |  |  | 0 | 0 | 0 | 0 | 0 | 0
|  | * parapetu apšuvums ar skārdu RR23, b=0,85x47,2 m; b=0,77x11,5 m | m² | 48.975 |  |  | 0 |  |  | 0 | 0 | 0 | 0 | 0 | 0
15 | līg.c. | Veicamie būvdarbi galasienām pa asīm 5-5, E-E bēniņu zonā (lapa BK-7): | m | 58.7 |  |  | 0 |  |  | 0 | 0 | 0 | 0 | 0 | 0
|  | * esošās ailas daļēja aizmūrēšana ar gāzbetona bloku mūri, b=25 cm, atstājot ailu b=0,9 m | m³ | 3 |  |  | 0 |  |  | 0 | 0 | 0 | 0 | 0 | 0
|  | * metāla enkuri Ø10, l=300, ieurbti esošā sienā 15 cm un iemūrēti jaunā sienā 15 cm, s=400 | gb | 16 |  |  | 0 |  |  | 0 | 0 | 0 | 0 | 0 | 0
|  | * U-profila Nr.12 pārsedze uz cementa javas virs ailas 0,9 m, 2 gab uz ailu, l=1,4 m; kop.l=1,4x4=5,6 m | kg | 58.24 |  |  | 0 |  |  | 0 | 0 | 0 | 0 | 0 | 0
|  | * ribas -5x100, l=150; 6 gab uz ailu, profilu sajūgšanai augš- un apakšjoslām; kop.L=0,15x12=1,8 m | kg | 7.02 |  |  | 0 |  |  | 0 | 0 | 0 | 0 | 0 | 0
16 | līg.c. | * metāla detaļu pretkorozijas krāsojums | m² | 3 |  |  | 0 |  |  | 0 | 0 | 0 | 0 | 0 | 0
17 | līg.c. | * pārsedzes apmetums uz metāla sieta | m² | 1.5 |  |  | 0 |  |  | 0 | 0 | 0 | 0 | 0 | 0
|  | java | m³ | 0.045 |  |  | 0 |  |  | 0 | 0 | 0 | 0 | 0 | 0
|  | Metāla sieta Ø3, 50x50 mm | m² | 2 |  |  | 0 |  |  | 0 | 0 | 0 | 0 | 0 | 0
|  | Jauna slīpā jumta konstrukciju izbūves apjomi pēc atsevišķi izstrādātiem rasējumiem |  |  |  |  | 0 |  |  | 0 | 0 | 0 | 0 | 0 | 0
18 | līg.c. | Esošās ruberoīda virsmas notīrīšana no gružiem, izlīdzināšana pēc izvērtējuma, kop.L=106 m, b=1.2 | m² | 127.2 |  |  | 0 |  |  | 0 | 0 | 0 | 0 | 0 | 0
19 | līg.c. | Skārda apšuvuma noņemšana no lodžijas jumta paneļa priekš- un malām, b=300, kop.L=130 m | m² | 39 |  |  | 0 |  |  | 0 | 0 | 0 | 0 | 0 | 0
20 | līg.c. | Atbalsta joslas, b=100, attīrīšana koka brusas enkurošanas vietā (tikai grenvirzienā) | m | 106 |  |  | 0 |  |  | 0 | 0 | 0 | 0 | 0 | 0
21 | līg.c. | Antiseptizētas koka brusas 100x200(h) enkurošana garenvirzienā, l=106m;16 vietās, l=1m, lodžiju galos; L=122 m | m³ | 2.44 |  |  | 0 |  |  | 0 | 0 | 0 | 0 | 0 | 0
22 | līg.c. | Leņķprofils L100x7, l=100; brusas enkurošanai; s=500, 244 gab, kop.L=24.4 m | kg | 263.276 |  |  | 0 |  |  | 0 | 0 | 0 | 0 | 0 | 0
23 | līg.c. | Metāla detaļu pretkorozijas krāsošana | m² | 11 |  |  | 0 |  |  | 0 | 0 | 0 | 0 | 0 | 0
|  | Ķīļenkuri M10x110, 1 gab uz detaļu | gb | 244 |  |  | 0 |  |  | 0 | 0 | 0 | 0 | 0 | 0
|  | Kokskrūves Ø8x80, 1 gab uz detaļu | gb | 244 |  |  | 0 |  |  | 0 | 0 | 0 | 0 | 0 | 0
|  | Antisept.koka spāru 50x200, l=1,1m, uzstādīšana, 125 gb; (būvkalumi pie sienas un brusas) | m³ | 1.38 |  |  | 0 |  |  | 0 | 0 | 0 | 0 | 0 | 0
|  | Būvkalumi 80x80x80x2,5 - 2 gab uz spāri | gb | 250 |  |  | 0 |  |  | 0 | 0 | 0 | 0 | 0 | 0
24 | līg.c. | Putupoliuretāna siltinājums, b=200, 1.1 m platā joslā, L=106 m | m³ | 23.32 |  |  | 0 |  |  | 0 | 0 | 0 | 0 | 0 | 0
25 | līg.c. | Lodžijas jumta priekšmalas siltināšana ar apdari; apdare arī sānu malām, kuru siltin.sk.AR daļā: | m | 106 |  |  | 0 |  |  | 0 | 0 | 0 | 0 | 0 | 0
|  | * lodžijas paneļu priekšējās malas siltinājums ar Linio 15 vai ekvivalents, b=50 mm, h=500* mm, L=106 m | m² | 53 |  |  | 0 |  |  | 0 | 0 | 0 | 0 | 0 | 0
|  | * metināta pielāgota detaļa -4x50x200, enkurota pie lodžijas paneļa sānu malas, apšuvuma detaļas nostiprināšanai, s=500; 244 gab uz ēku, kop.L=49 m | kg | 76.44 |  |  | 0 |  |  | 0 | 0 | 0 | 0 | 0 | 0
|  | * ķīļenkuri M10, l=60, 1 gab uz detaļu | gb | 244 |  |  | 0 |  |  | 0 | 0 | 0 | 0 | 0 | 0
|  | * liekta metāla detaļa -4x40x700* skārda aplocīšanai, s=500, 244 gab, kop.l=171 m | kg | 213.408 |  |  | 0 |  |  | 0 | 0 | 0 | 0 | 0 | 0
|  | * kokskrūves, Ø8x100, detaļas enkurošanai pie koka brusas, s=500 | gb | 244 |  |  | 0 |  |  | 0 | 0 | 0 | 0 | 0 | 0
|  | * priekšmalas un sānu (b=1 m) skārda apšuvums, b=0,75 m, lodžiju malai, rūpīgi aplocīts, tonis pēc AR | m² | 91.5 |  |  | 0 |  |  | 0 | 0 | 0 | 0 | 0 | 0
26 | līg.c. | * metāla detaļu pretkorozijas krāsojums | m² | 18.58 |  |  | 0 |  |  | 0 | 0 | 0 | 0 | 0 | 0
|  | Mitruma izturīga finiera plātņu, b=22, nostiprināšana uz spārēm | m² | 164.3 |  |  | 0 |  |  | 0 | 0 | 0 | 0 | 0 | 0
27 | līg.c. | divkārtu jumta segums: |  |  |  |  | 0 |  |  | 0 | 0 | 0 | 0 | 0 | 0
|  | Apakšējais segums ruberoīds (3,5 kg/m²), ar uzliekumu uz ārsienas, b=1.55 m; L=106 m | m² | 164.3 |  |  | 0 |  |  | 0 | 0 | 0 | 0 | 0 | 0
|  | Augšējais segums ruberoīds (4,5 kg/m²), ar uzliekumu uz ārsienas, b=1.55; l=106 m | m² | 164.3 |  |  | 0 |  |  | 0 | 0 | 0 | 0 | 0 | 0
|  | gaze | bal | 3 |  |  | 0 |  |  | 0 | 0 | 0 | 0 | 0 | 0
|  | Siltinātā lodžiju jumtiņa pieslēgums pie ārsienas (mezgls lapā BK-6), kop.L=110 m (pie 106 m pieskaitot malu.siltināumu): |  |  |  |  | 0 |  |  | 0 | 0 | 0 | 0 | 0 | 0
| līg.c. | *akmens vates siltinājums uz ārsienas gar jumtiņu, b=150, h=300 | m² | 33 |  |  | 0 |  |  | 0 | 0 | 0 | 0 | 0 | 0
29 | līg.c. | * stūra elements 150x150, akmens vate | m | 110 |  |  | 0 |  |  | 0 | 0 | 0 | 0 | 0 | 0
30 | līg.c. | * papildus segums pie sienas pieslēguma, kop.b=0.65+0.45 m, L=110 m | m² | 115.5 |  |  | 0 |  |  | 0 | 0 | 0 | 0 | 0 | 0
|  | Apakšējais segums ruberoīds (3,5 kg/m²), ar uzliekumu uz ārsienas, b=1.55 m; L=106 m | m² | 164.3 |  |  | 0 |  |  | 0 | 0 | 0 | 0 | 0 | 0
|  | Augšējais segums ruberoīds (4,5 kg/m²), ar uzliekumu uz ārsienas, b=1.55; l=106 m | m² | 164.3 |  |  | 0 |  |  | 0 | 0 | 0 | 0 | 0 | 0
|  | gaze | bal | 3 |  |  | 0 |  |  | 0 | 0 | 0 | 0 | 0 | 0
31 | līg.c. | * cinkota skārda noseglīste, b=150, pašurbjoša enkurojuma l=200*, solis 200 | m | 110 |  |  | 0 |  |  | 0 | 0 | 0 | 0 | 0 | 0
32 | līg.c. | * cokola profils zem ārsienas siltinājuma S1 (b=180 mm) gar lodžiju jumtu | m | 110 |  |  | 0 |  |  | 0 | 0 | 0 | 0 | 0 | 0
33 | līg.c. | * hermetizēta šuve gar pieslēgumu | m | 110 |  |  | 0 |  |  | 0 | 0 | 0 | 0 | 0 | 0
34 | līg.c. | Deflektoru iebūve siltinātā lodžiju jumtā, Ø100 mm, h=300 mm, skatīt mezglu lapā BK-8 | gb | 19 |  |  | 0 |  |  | 0 | 0 | 0 | 0 | 0 | 0
|  | Siltinātu jumtiņu (4 gab) izbūve virs 5.stāva dzīvokļiem lodžiju zonā (norādes skat. Lapā BK-6) |  |  |  |  | 0 |  |  | 0 | 0 | 0 | 0 | 0 | 0
35 | līg.c. | Esošās ruberoīda virsmas notīrīšana no gružiem, izlīdzināšana pēc izvērtējuma, kop.L=14 m, b=1.2 | m² | 16.8 |  |  | 0 |  |  | 0 | 0 | 0 | 0 | 0 | 0
36 | līg.c. | Skārda apšuvuma noņemšana no lodžijas jumta paneļa priekš- un malām, b=300, kop.L=24 m | m² | 7.2 |  |  | 0 |  |  | 0 | 0 | 0 | 0 | 0 | 0
37 | līg.c. | Atbalsta joslas, b=200, attīrīšanano seguma līdz cietai virsmai mūra sieniņu atbalstam | m² | 4.8 |  |  | 0 |  |  | 0 | 0 | 0 | 0 | 0 | 0
38 | līg.c. | Gāzbetona bloku sieniņu, b=200, h=300, uzmūrēšana parapetam, h=200 - siltinājuma norobežošanai | m³ | 1 |  |  | 0 |  |  | 0 | 0 | 0 | 0 | 0 | 0
|  | Java M100 | m³ | 0.15 |  |  | 0 |  |  | 0 | 0 | 0 | 0 | 0 | 0
|  | Bloki | m³ | 0.93 |  |  | 0 |  |  | 0 | 0 | 0 | 0 | 0 | 0
|  | Paligmateriāli | kpl | 1 |  |  | 0 |  |  | 0 | 0 | 0 | 0 | 0 | 0
|  | Būvkalumi 100x100x100x2.5; s=500, mūra enkurošanai pie pārseguma | gb | 48 |  |  | 0 |  |  | 0 | 0 | 0 | 0 | 0 | 0
|  | Ķīļenkuri M10x80, 2 gab uz detaļu | gb | 96 |  |  | 0 |  |  | 0 | 0 | 0 | 0 | 0 | 0
|  | Antisept.koka spāru 50x200, l=1,5m, uzstādīšana, 4 gb uz katru zonu; kopā 16 gb | m³ | 0.24 |  |  | 0 |  |  | 0 | 0 | 0 | 0 | 0 | 0
|  | Būvkalumi 80x80x80x2,5 pie gāzbetona mūra; 1 gb uz spāri | gb | 16 |  |  | 0 |  |  | 0 | 0 | 0 | 0 | 0 | 0
|  | Būvkal. 80x140x80x2,5spāru savienošanai; 1 gb uz spāri pāri | gb | 8 |  |  | 0 |  |  | 0 | 0 | 0 | 0 | 0 | 0
39 | līg.c. | Putupoliuretāna siltinājums, b=200, uz dzīvokļu jumtiņiem, 14 m² platībā | m³ | 2.8 |  |  | 0 |  |  | 0 | 0 | 0 | 0 | 0 | 0
40 | līg.c. | Akmens vates siltinājums, b=200, h=200*, uz sānu mūra sieniņām, l=8 m | m³ | 0.32 |  |  | 0 |  |  | 0 | 0 | 0 | 0 | 0 | 0
|  | Mitruma izturīga finiera plātņu, b=22, nostiprināšana uz spārēm | m² | 38 |  |  | 0 |  |  | 0 | 0 | 0 | 0 | 0 | 0
41 | līg.c. | * divas seguma kārtas: |  |  |  |  | 0 |  |  | 0 | 0 | 0 | 0 | 0 | 0
|  | Apakšējais segums ruberoīds (3,5 kg/m²), ar uzliekumu uz ārsienas, b=1.55 m; L=106 m | m² | 38 |  |  | 0 |  |  | 0 | 0 | 0 | 0 | 0 | 0
|  | Augšējais segums ruberoīds (4,5 kg/m²), ar uzliekumu uz ārsienas, b=1.55; l=106 m | m² | 38 |  |  | 0 |  |  | 0 | 0 | 0 | 0 | 0 | 0
|  | gaze | bal | 1 |  |  | 0 |  |  | 0 | 0 | 0 | 0 | 0 | 0
42 | līg.c. | Liekta metāla detaļa -4x40x650* uz parapeta skārda aplocīšanai, s=500, 32 gab, kop.l=20.8 m | kg | 25.9584 |  |  | 0 |  |  | 0 | 0 | 0 | 0 | 0 | 0
|  | Ķīļenkuri M10, l=60, 2 gab uz detaļu | gb | 64 |  |  | 0 |  |  | 0 | 0 | 0 | 0 | 0 | 0
43 | līg.c. | Parapeta apšuvums ar skārdu, b=0,7 m, rūpīgi aplocīts, tonis pēc AR rasējumos noteiktā | m² | 12.6 |  |  | 0 |  |  | 0 | 0 | 0 | 0 | 0 | 0
|  | skrūves | gb | 75.6 |  |  | 0 |  |  | 0 | 0 | 0 | 0 | 0 | 0
|  | Skārds | m² | 13.86 |  |  | 0 |  |  | 0 | 0 | 0 | 0 | 0 | 0
44 | līg.c. | Metāla detaļu pretkorozijas krāsojums | m² | 1.664 |  |  | 0 |  |  | 0 | 0 | 0 | 0 | 0 | 0
|  | Siltinātā dzīvokļu jumtiņa pieslēgums pie ārsienas (mezgls lapā BK-6), kop.L=16 m: |  |  |  |  | 0 |  |  | 0 | 0 | 0 | 0 | 0 | 0
45 | līg.c. | * akmens vates siltinājums uz ārsienas gar jumtiņu, b=150, h=300 | m² | 4.8 |  |  | 0 |  |  | 0 | 0 | 0 | 0 | 0 | 0
46 | līg.c. | * stūra elements 150x150, akmens vate | m | 16 |  |  | 0 |  |  | 0 | 0 | 0 | 0 | 0 | 0
47 | līg.c. | * papildus segums pie sienas pieslēguma, kop.b=0.65+0.45 m, L=16 m | m² | 16.8 |  |  | 0 |  |  | 0 | 0 | 0 | 0 | 0 | 0
48 | līg.c. | * cinkota skārda noseglīste, b=150, pašurbjoša enkurojuma l=200*, solis 200 | m | 16 |  |  | 0 |  |  | 0 | 0 | 0 | 0 | 0 | 0
49 | līg.c. | * cokola profils zem ārsienas siltinājuma S1 (b=180 mm) gar dzīvokļa jumtu | m | 16 |  |  | 0 |  |  | 0 | 0 | 0 | 0 | 0 | 0
50 | līg.c. | * hermetizēta šuve gar pieslēgumu | m | 16 |  |  | 0 |  |  | 0 | 0 | 0 | 0 | 0 | 0
51 | līg.c. | Deflektoru iebūve siltinātā dzīvokļa jumtā, Ø100 mm, h=300 mm, skatīt mezglu lapā BK-8 | gab | 4 |  |  | 0 |  |  | 0 | 0 | 0 | 0 | 0 | 0
Tiešās izmaksas kopā, t. sk. darba devēja sociālais nodoklis 24.09% | [10 empty] | 0 | 0 | 0 | 0 | 0
Sastādīja |  | 0
(paraksts un tā atšifrējums, datums)
Tāme sastādīta 2020. gada
Pārbaudīja |  | 0
(paraksts un tā atšifrējums, datums)
Sertifikāta Nr |  | 0
Piezīme:
• Siltināšanas un apmešanas darbi veicami saskaņā ar ETAG 004 „Eiropas tehniskā apstiprinājuma pamatnostādne ārējās siltumizolācijas sistēmām un apmetumam”
• Visiem būvmateriāliem jābūt marķētiem ar CE zīmi.
Note on D5: ALTUM Kompetentces centrs: Excel šūnu krāsas: Zaļa- aizpildāmas šūnas Dzeltena- šūnas automātiski aizpildās Liekos excel sheet, darba grāmatas izdzēst Liekās excel rindas izdzēst Uzsākt pirmo ierakstu rindā 14 Ar detalizēta informācija, par tāmju aizpildīšanu var iepazīties altum.lv ALTUM Forma 2 sistēma atpazīst un darbojas tikai ar altum.lv publicētajām tāmju sagatavēm. Tel. 67774064

## 10a
|  | Lokālā tāme Nr. | 10
Jumta izbūve ēkai Nr.1
(darba veids vai konstruktīvā elementa nosaukums)
Attiecināmās izmaksas
|  | Būves nosaukums: | Daudzdzīvokļu dzīvojamā māja
|  | Objekta nosaukums: | Daudzdzīvokļu dzīvojamās mājas energoefektivitātes paaugstināšanas pasākumi
|  | Objekta adrese: | Aisteres iela 7, Liepāja
|  | Pasūtījuma Nr. | WS-41-17
Tāme sastādīta 20__. gada tirgus cenās, pamatojoties uz AR un BK daļas rasējumiem | [8 empty] | Tāmes izmaksas EUR |  |  |  | 0
Tāme sastādīta 2020. gada
Nr.p.k. | Kods | Darba nosaukums | Mērvienība | Daudzums | Vienības izmaksas | [5 empty] | Kopā uz visu apjomu
[5 empty] | Laika norma (c/h) | Darba samaksas likme (EUR/h) | Darba alga (EUR) | Būvizstrādājumi (EUR) | Mehānismi (EUR) | Kopā (EUR) | Laika norma (c/h) | Darba alga (EUR) | Būvizstrādājumi (EUR) | Mehānismi (EUR) | Kopā (EUR)
|  | Priedes G4-0/G4-2 šķira C24, antiseptizētas |  |  |  |  | 0 |  |  | 0 | 0 | 0 | 0 | 0 | 0
1 | līg.c. | murlata 150×100, l=4,5m, 19.gb | m³ | 1.283 |  |  | 0 |  |  | 0 | 0 | 0 | 0 | 0 | 0
2 | līg.c. | murlata 150×100, l=3,2m | m³ | 0.096 |  |  | 0 |  |  | 0 | 0 | 0 | 0 | 0 | 0
3 | līg.c. | murlata 150×100, l=4,2m | m³ | 0.504 |  |  | 0 |  |  | 0 | 0 | 0 | 0 | 0 | 0
4 | līg.c. | murlata 150×100, l=3,33m | m³ | 0.1 |  |  | 0 |  |  | 0 | 0 | 0 | 0 | 0 | 0
5 | līg.c. | murlata 150×100, l=2m | m³ | 0.06 |  |  | 0 |  |  | 0 | 0 | 0 | 0 | 0 | 0
6 | līg.c. | murlata 150×100, l=4,175m | m³ | 0.063 |  |  | 0 |  |  | 0 | 0 | 0 | 0 | 0 | 0
7 | līg.c. | murlata 150×100, l=4,0m | m³ | 0.24 |  |  | 0 |  |  | 0 | 0 | 0 | 0 |  | 0
8 | līg.c. | murlata 150×100, l=3,55m | m³ | 0.107 |  |  | 0 |  |  | 0 | 0 | 0 | 0 | 0 | 0
9 | līg.c. | spāre 60×160, l=5,938m | m³ | 7.924 |  |  | 0 |  |  | 0 | 0 | 0 | 0 | 0 | 0
10 | līg.c. | spāre 60×160, l=5,57m | m³ | 1.39 |  |  | 0 |  |  | 0 | 0 | 0 | 0 | 0 | 0
11 | līg.c. | spāre 60×160, l=4,932m | m³ | 0.047 |  |  | 0 |  |  | 0 | 0 | 0 | 0 | 0 | 0
12 | līg.c. | spāre 60×160, l=4,055m | m³ | 0.039 |  |  | 0 |  |  | 0 | 0 | 0 | 0 | 0 | 0
13 | līg.c. | spāre 60×160, l=3,176m | m³ | 0.03 |  |  | 0 |  |  | 0 | 0 | 0 | 0 | 0 | 0
14 | līg.c. | spāre 60×160, l=2,297m | m³ | 0.022 |  |  | 0 |  |  | 0 | 0 | 0 | 0 | 0 | 0
15 | līg.c. | spāre 60×160, l=1,419m | m³ | 0.014 |  |  | 0 |  |  | 0 | 0 | 0 | 0 | 0 | 0
16 | līg.c. | spāre 60×160, l=1,43m | m³ | 0.014 |  |  | 0 |  |  | 0 | 0 | 0 | 0 | 0 | 0
17 | līg.c. | spāre 60×160, l=2,305m | m³ | 0.022 |  |  | 0 |  |  | 0 | 0 | 0 | 0 | 0 | 0
18 | līg.c. | spāre 60×160, l=3,18m | m³ | 0.031 |  |  | 0 |  |  | 0 | 0 | 0 | 0 | 0 | 0
19 | līg.c. | spāre 60×160, l=4,054m | m³ | 0.039 |  |  | 0 |  |  | 0 | 0 | 0 | 0 | 0 | 0
20 | līg.c. | spāre 60×160, l=3,083m | m³ | 0.03 |  |  | 0 |  |  | 0 | 0 | 0 | 0 | 0 | 0
21 | līg.c. | spāre 60×160, l=4,894m | m³ | 0.047 |  |  | 0 |  |  | 0 | 0 | 0 | 0 | 0 | 0
22 | līg.c. | spāre 60×160, l=4,018m | m³ | 0.039 |  |  | 0 |  |  | 0 | 0 | 0 | 0 | 0 | 0
23 | līg.c. | spāre 60×160, l=3,132m | m³ | 0.03 |  |  | 0 |  |  | 0 | 0 | 0 | 0 | 0 | 0
24 | līg.c. | spāre 60×160, l=2,266m | m³ | 0.022 |  |  | 0 |  |  | 0 | 0 | 0 | 0 | 0 | 0
25 | līg.c. | spāre 60×160, l=1,390m | m³ | 0.013 |  |  | 0 |  |  | 0 | 0 | 0 | 0 | 0 | 0
26 | līg.c. | spāre 60×160, l=1,433m | m³ | 0.014 |  |  | 0 |  |  | 0 | 0 | 0 | 0 | 0 | 0
27 | līg.c. | spāre 60×160, l=2,309m | m³ | 0.022 |  |  | 0 |  |  | 0 | 0 | 0 | 0 | 0 | 0
28 | līg.c. | spāre 60×160, l=3,185m | m³ | 0.031 |  |  | 0 |  |  | 0 | 0 | 0 | 0 | 0 | 0
29 | līg.c. | spāre 60×160, l=4,061m | m³ | 0.039 |  |  | 0 |  |  | 0 | 0 | 0 | 0 | 0 | 0
30 | līg.c. | spāre 60×160, l=4,937m | m³ | 0.047 |  |  | 0 |  |  | 0 | 0 | 0 | 0 | 0 | 0
31 | līg.c. | diagonale 150×200, l=8,834m | m³ | 0.265 |  |  | 0 |  |  | 0 | 0 | 0 | 0 | 0 | 0
32 | līg.c. | diagonale 150×200, l=6,510m | m³ | 0.391 |  |  | 0 |  |  | 0 | 0 | 0 | 0 | 0 | 0
33 | līg.c. | diagonale 150×200, l=8,856m | m³ | 0.266 |  |  | 0 |  |  | 0 | 0 | 0 | 0 | 0 | 0
34 | līg.c. | karnīzes elem. 30×160, 1,015m | m³ | 0.604 |  |  | 0 |  |  | 0 | 0 | 0 | 0 | 0 | 0
35 | līg.c. | slipuma elem. 60×160, 0,365m | m³ | 0.217 |  |  | 0 |  |  | 0 | 0 | 0 | 0 | 0 | 0
36 | līg.c. | slipuma elem. 60×160, 1,97m | m³ | 0.1513 |  |  | 0 |  |  | 0 | 0 | 0 | 0 | 0 | 0
37 | līg.c. | saišķis 30×160, 3m | m³ | 1.152 |  |  | 0 |  |  | 0 | 0 | 0 | 0 | 0 | 0
38 | līg.c. | latojums 100×30, 4,2m | m³ | 4.637 |  |  | 0 |  |  | 0 | 0 | 0 | 0 | 0 | 0
39 | līg.c. | Būvkalumi, stiprinājumi, naglas skrūves un citi palīgmateriālu elementi | kmpl. | 1 |  |  | 0 |  |  | 0 | 0 | 0 | 0 | 0 | 0
40 | līg.c. | Pretondensāta plēves ieklāšana, armētā polietilēna plēve-starplika | m² | 985.6 |  |  | 0 |  |  | 0 | 0 | 0 | 0 | 0 | 0
|  | plēve | m² | 1084.16 |  |  | 0 |  |  | 0 | 0 | 0 | 0 | 0 | 0
41 | līg.c. | Profilēta jumta skārda lokšņu seguma ieklāšana (PP20 b=0,6mm vai ekvivalents), krāsu tonis pēc AR daļas | m² | 985.6 |  |  | 0 |  |  | 0 | 0 | 0 | 0 | 0 | 0
|  | PP20 vai ekvivalents | m² | 1084.16 |  |  | 0 |  |  | 0 | 0 | 0 | 0 | 0 | 0
|  | Skrūves | gb. | 5913.6 |  |  | 0 |  |  | 0 | 0 | 0 | 0 | 0 | 0
|  | Amortizacijas lente | m | 985.6 |  |  | 0 |  |  | 0 | 0 | 0 | 0 | 0 | 0
42 | līg.c. | Jaunu rūpnieciski krāsotu skārda tekņu ar aizsargpārklājumu montēšana, Ø150, komplektā ar stiprinājumiem-tekņu āķiem un citeim veidgabaliem | m | 122.3 |  |  | 0 |  |  | 0 | 0 | 0 | 0 | 0 | 0
43 | līg.c. | Jaunu rūpnieciski krāsotu skārda noteku ar aizsargpārklājumu montēšana, Ø150 komplektā ar stiprinājumiem un veidgabaliem | m | 425 |  |  | 0 |  |  | 0 | 0 | 0 | 0 | 0 | 0
44 | līg.c. | Ūdens notekas aizsargs - cinkots no būvkalumiem | gb. | 25 |  |  | 0 |  |  | 0 | 0 | 0 | 0 | 0 | 0
45 | līg.c. | Sadzīves kanalizācijas caurule S20 PPHT atbilst LVS EN 1451-1, Ø110 | m | 27 |  |  | 0 |  |  | 0 | 0 | 0 | 0 | 0 | 0
46 | līg.c. | Sadzīves kanalizācijas caurule S20 PPHT atbilst LVS EN 1451-1, Ø75 | m | 27 |  |  | 0 |  |  | 0 | 0 | 0 | 0 | 0 | 0
47 | līg.c. | Sadzīves kanalizācijas caurules pretkondensāta izolācija 13mm, Ø110 | m | 27 |  |  | 0 |  |  | 0 | 0 | 0 | 0 | 0 | 0
48 | līg.c. | Sadzīves kanalizācijas caurules pretkondensāta izolācija 13mm, Ø75 | m | 27 |  |  | 0 |  |  | 0 | 0 | 0 | 0 | 0 | 0
49 | līg.c. | Sadzīves kanalizācijas caurules pāreja S20 Ø75-Ø110, PPHT atbilst LVS EN 1451-1 | gb. | 9 |  |  | 0 |  |  | 0 | 0 | 0 | 0 | 0 | 0
50 | līg.c. | Siltināts ventilācijas izvads virs jumta, komplektā ar pieskaņotu pamatni (pieslēguma elements) jumta segumam un tā hermatizāciju ekvivalnets vilpe 110/200/H ventilācijas siltināts izvads + jumtiņš | kmpl. | 18 |  |  | 0 |  |  | 0 | 0 | 0 | 0 | 0 | 0
51 | līg.c. | 110 lokanā pārejas caurule ventilācijas izvada savienojumam ar 110 mm diametra kanalizācijas izvadu. | kmpl. | 18 |  |  | 0 |  |  | 0 | 0 | 0 | 0 | 0 | 0
52 | līg.c. | Pāreja pieslēgumam no bēniņiem līdz sadzīves kanalizācijas izvadam Ø110 | kmpl. | 9 |  |  | 0 |  |  | 0 | 0 | 0 | 0 | 0 | 0
53 | līg.c. | Pāreja pieslēgumam no bēniņiem līdz sadzīves kanalizācijas izvadam Ø75 | kmpl. | 9 |  |  | 0 |  |  | 0 | 0 | 0 | 0 | 0 | 0
|  | Antiseptizētas koka kopnes. KOKA KLASE C24 koka klase c24 |  |  |  |  | 0 |  |  | 0 | 0 | 0 | 0 | 0 | 0
54 | līg.c. | T3, 6.gb | m³ | 2.053 |  |  | 0 |  |  | 0 | 0 | 0 | 0 | 0 | 0
55 | līg.c. | T4, 3.gb | m³ | 1.074 |  |  | 0 |  |  | 0 | 0 | 0 | 0 | 0 | 0
56 | līg.c. | T5, 6.gb | m³ | 2.63 |  |  | 0 |  |  | 0 | 0 | 0 | 0 | 0 | 0
57 | līg.c. | T6, 5.gb | m³ | 1.967 |  |  | 0 |  |  | 0 | 0 | 0 | 0 | 0 | 0
58 | līg.c. | T7, 3.gb | m³ | 0.746 |  |  | 0 |  |  | 0 | 0 | 0 | 0 | 0 | 0
59 | līg.c. | T8, 3.gb | m³ | 0.743 |  |  | 0 |  |  | 0 | 0 | 0 | 0 | 0 | 0
60 | līg.c. | T9, 6.gb | m³ | 2.144 |  |  | 0 |  |  | 0 | 0 | 0 | 0 | 0 | 0
|  | NAGLU PLATES KOPĀ |  |  |  |  | 0 |  |  | 0 | 0 | 0 | 0 | 0 | 0
61 | līg.c. | T3 | m² | 4.4013 |  |  | 0 |  |  | 0 | 0 | 0 | 0 | 0 | 0
62 | līg.c. | T4 | m² | 2.222 |  |  | 0 |  |  | 0 | 0 | 0 | 0 | 0 | 0
63 | līg.c. | T5 | m² | 4.758 |  |  | 0 |  |  | 0 | 0 | 0 | 0 | 0 | 0
64 | līg.c. | T6 | m² | 4.2322 |  |  | 0 |  |  | 0 | 0 | 0 | 0 | 0 | 0
65 | līg.c. | T7 | m² | 1.6927 |  |  | 0 |  |  | 0 | 0 | 0 | 0 | 0 | 0
66 | līg.c. | T8 | m² | 1.9373 |  |  | 0 |  |  | 0 | 0 | 0 | 0 | 0 | 0
67 | līg.c. | T9 | m² | 4.663 |  |  | 0 |  |  | 0 | 0 | 0 | 0 | 0 | 0
|  | Metāla sijas S235 |  |  |  |  | 0 |  |  | 0 | 0 | 0 | 0 | 0 | 0
|  | Metāla rīģeļu profili |  |  |  |  | 0 |  |  | 0 | 0 | 0 | 0 | 0 | 0
68 | līg.c. | ----- // ----- Sm2, HEA200, L= 6380, 10.gb | t | 2.68 |  |  | 0 |  |  | 0 | 0 | 0 | 0 | 0 | 0
69 | līg.c. | ----- // ----- Sm3, HEA180, L= 3180, 8.gb | t | 0.912 |  |  | 0 |  |  | 0 | 0 | 0 | 0 | 0 | 0
70 | līg.c. | ----- // ----- Sm5, HEA200, L= 6390, 7.gb | t | 1.61 |  |  | 0 |  |  | 0 | 0 | 0 | 0 | 0 | 0
71 | līg.c. | ----- // ----- Sm6, HEA200, L= 4176, 1.gb | t | 0.175 |  |  | 0 |  |  | 0 | 0 | 0 | 0 | 0 | 0
72 | līg.c. | ----- // ----- Sm7, HEA200, L= 4290, 1.gb | t | 0.18 |  |  | 0 |  |  | 0 | 0 | 0 | 0 | 0 | 0
73 | līg.c. | ----- // ----- Sm8, HEA200, L= 3696, 1.gb | t | 0.155 |  |  | 0 |  |  | 0 | 0 | 0 | 0 | 0 | 0
74 | līg.c. | ----- // ----- Sm9 HEA200, L= 3330, 1gb | t | 0.14 |  |  | 0 |  |  | 0 | 0 | 0 | 0 | 0 | 0
|  | Balsta elements BE-1 |  |  |  |  | 0 |  |  | 0 | 0 | 0 | 0 | 0 | 0
75 | līg.c. | U-veida prof. UAP150, l=675, 35.gb | t | 1.47 |  |  | 0 |  |  | 0 | 0 | 0 | 0 | 0 | 0
76 | līg.c. | Tēraudas plaksne -- 10x140, l=310, 2.gb | t | 0.024 |  |  | 0 |  |  | 0 | 0 | 0 | 0 | 0 | 0
77 | līg.c. | ------- // ------- -- 10x220, l=300, 1.gb | t | 0.003 |  |  | 0 |  |  | 0 | 0 | 0 | 0 | 0 | 0
78 | līg.c. | ------- // ------- -- 10x150, l=160, 1.gb | t | 0.005 |  |  | 0 |  |  | 0 | 0 | 0 | 0 | 0 | 0
79 | līg.c. | ------- // ------- -- 8x53, l=130, 1.gb | t | 0.002 |  |  | 0 |  |  | 0 | 0 | 0 | 0 | 0 | 0
80 | līg.c. | Betons C25/30 m³, 2.gb | m³ | 0.35 |  |  | 0 |  |  | 0 | 0 | 0 | 0 | 0 | 0
|  | betons | m³ | 0.385 |  |  | 0 |  |  | 0 | 0 | 0 | 0 | 0 | 0
|  | Betona pārsedžu izbūve |  |  |  |  | 0 |  |  | 0 | 0 | 0 | 0 | 0 | 0
|  | 4.SEKCIJAS DZĪVOJĀMĀ MĀJA |  |  |  |  | 0 |  |  | 0 | 0 | 0 | 0 | 0 | 0
81 | līg.c. | DZELZSBETONA PĀRSEDZE, betons C30/37 PR1 300X200H, l =2800, 8.gb | m³ | 1.36 |  |  | 0 |  |  | 0 | 0 | 0 | 0 | 0 | 0
|  | betons | m³ | 1.496 |  |  | 0 |  |  | 0 | 0 | 0 | 0 | 0 | 0
|  | stiegras Ø6 B500B (LVL 191-1-2012), 8.gb | kg | 33.36 |  |  | 0 |  |  | 0 | 0 | 0 | 0 | 0 | 0
|  | stiegras Ø12 B500B (LVL 191-1-2012), 8.gb | kg | 77.6 |  |  | 0 |  |  | 0 | 0 | 0 | 0 | 0 | 0
Tiešās izmaksas kopā, t. sk. darba devēja sociālais nodoklis 24.09% | [10 empty] | 0 | 0 | 0 | 0 | 0
Sastādīja |  | 0
(paraksts un tā atšifrējums, datums)
Tāme sastādīta 2020. gada
Pārbaudīja |  | 0
(paraksts un tā atšifrējums, datums)
Sertifikāta Nr |  | 0
Piezīme:
• Siltināšanas un apmešanas darbi veicami saskaņā ar ETAG 004 „Eiropas tehniskā apstiprinājuma pamatnostādne ārējās siltumizolācijas sistēmām un apmetumam”
• Visiem būvmateriāliem jābūt marķētiem ar CE zīmi.
Note on D5: ALTUM Kompetentces centrs: Excel šūnu krāsas: Zaļa- aizpildāmas šūnas Dzeltena- šūnas automātiski aizpildās Liekos excel sheet, darba grāmatas izdzēst Liekās excel rindas izdzēst Uzsākt pirmo ierakstu rindā 14 Ar detalizēta informācija, par tāmju aizpildīšanu var iepazīties altum.lv ALTUM Forma 2 sistēma atpazīst un darbojas tikai ar altum.lv publicētajām tāmju sagatavēm. Tel. 67774064

## 11a
|  | Lokālā tāme Nr. | 11
Jumta elementu virsmas remonts ēkai Nr.2
(darba veids vai konstruktīvā elementa nosaukums)
Attiecināmās izmaksas
|  | Būves nosaukums: | Daudzdzīvokļu dzīvojamā māja
|  | Objekta nosaukums: | Daudzdzīvokļu dzīvojamās mājas energoefektivitātes paaugstināšanas pasākumi
|  | Objekta adrese: | Aisteres iela 7, Liepāja
|  | Pasūtījuma Nr. | WS-41-17
Tāme sastādīta 20__. gada tirgus cenās, pamatojoties uz AR un BK daļas rasējumiem | [8 empty] | Tāmes izmaksas EUR |  |  |  | 0
Tāme sastādīta 2020. gada
Nr.p.k. | Kods | Darba nosaukums | Mērvienība | Daudzums | Vienības izmaksas | [5 empty] | Kopā uz visu apjomu
[5 empty] | Laika norma (c/h) | Darba samaksas likme (EUR/h) | Darba alga (EUR) | Būvizstrādājumi (EUR) | Mehānismi (EUR) | Kopā (EUR) | Laika norma (c/h) | Darba alga (EUR) | Būvizstrādājumi (EUR) | Mehānismi (EUR) | Kopā (EUR)
|  | Jumta konstrukciju demontāžas darb. Parapetu izbūve. Ēka Nr.2 t.sk. visu elementu atbilstoša utilizācija |  |  |  |  | 0 |  |  | 0 | 0 | 0 | 0 | 0 | 0
1 | līg.c. | Dzelzsbetona jumtiņu, 0,3x6,3 m, demontāža, 18 gab, svars 0,31 T, skat.lapu BK-3 | T | 5.58 |  |  | 0 |  |  | 0 | 0 | 0 | 0 | 0 | 0
2 | līg.c. | Delzsbetona jumta paneļu, 3,2x5,5 m, demontāža, 20 gab, svars 3 T, skat.lapu BK-3 | T | 60 |  |  | 0 |  |  | 0 | 0 | 0 | 0 | 0 | 0
3 | līg.c. | Delzsbetona jumta tekņu, 1,6x6,4 m, demontāža, 4 gab, svars 4,58 T, skat.lapu BK-3 | T | 18.32 |  |  | 0 |  |  | 0 | 0 | 0 | 0 | 0 | 0
4 | līg.c. | Delzsbetona jumta tekņu, 1,6x3,2 m, demontāža, 2 gab, svars 2,4 T, skat.lapu BK-3 | T | 4.8 |  |  | 0 |  |  | 0 | 0 | 0 | 0 | 0 | 0
5 | līg.c. | Demontējamas betona vēdināšanas izvadu caurules, Ø300, l=2 m, skat.lapu BK-3 | gb | 13 |  |  | 0 |  |  | 0 | 0 | 0 | 0 | 0 | 0
6 | līg.c. | Demontējami atkritumu vadi, Ø500, (bēniņos un virs jumta Ø300); H=16 m, skat.lapu BK-3 | gb | 2 |  |  | 0 |  |  | 0 | 0 | 0 | 0 | 0 | 0
7 | līg.c. | Nozāģējamas gāzbetona paneļu galasienas līdz parapeta līmenim, 0,71 m³ x2 - 2 (sienas), skat.lapu BK-7 | m³ | 2.8 |  |  | 0 |  |  | 0 | 0 | 0 | 0 | 0 | 0
8 | līg.c. | Demontējami gāzbetona garensienu augšējie paneļi, h=1,8 m, b=250, kop.L=64,2m ; skat.lapu BK-4 | m³ | 28.8 |  |  | 0 |  |  | 0 | 0 | 0 | 0 | 0 | 0
9 | līg.c. | Demontējami dzelzsbetona kontrforsi (pēc tekņu demontāžas), 10 gab, 1 elementa svars 1 T | T | 10 |  |  | 0 |  |  | 0 | 0 | 0 | 0 | 0 | 0
10 | līg.c. | Nozāģējami dzelzsbetona kontrforsi pie garensienām, 14 gab, no h=1.8 m līdz 0.93 m, 0.063m³ uz 1 elem.,lapa BK-4 | m³ | 0.882 |  |  | 0 |  |  | 0 | 0 | 0 | 0 | 0 | 0
11 | līg.c. | Galasienu parapeta izbūve un apdare (siltināts parapets - 24 m): skat.lapu BK-5, BK-7 | m | 24 |  |  | 0 |  |  | 0 | 0 | 0 | 0 | 0 | 0
|  | * cementa java b=20 *mm uz paneļu augš.virsmas pēc galasienu nozāģēšanas līdz proj.līmenim | m² | 6 |  |  | 0 |  |  | 0 | 0 | 0 | 0 | 0 | 0
|  | * gāzbetona bloku mūris, b=250, galasienu korei mūris - 0,2 m³ x2 sienas; precizēt pēc vietas | m³ | 0.4 |  |  | 0 |  |  | 0 | 0 | 0 | 0 | 0 | 0
|  | * akmens vate, b=50, uz siltinātas paneļu galasienas augšas, b=450, starp latām, L=24 m | m² | 0.54 |  |  | 0 |  |  | 0 | 0 | 0 | 0 | 0 | 0
|  | * antispetizētas slīpinātas, enkurotas koka latas 50x50÷70(h) x450, s=600 siltinātam parapetam | gb | 40 |  |  | 0 |  |  | 0 | 0 | 0 | 0 | 0 | 0
|  | * ķīļenkuri 12x125, 2 gab uz latu | gb | 80 |  |  | 0 |  |  | 0 | 0 | 0 | 0 | 0 | 0
|  | * mitruma izturīga OSB plātne, b=18 mm, lentveida, b=450, naglota pie latas | m² | 10.8 |  |  | 0 |  |  | 0 | 0 | 0 | 0 | 0 | 0
|  | * liekta metāla enkurdetaļa -4x40, l=800, s=600, skārda apliekšanai | gb | 40 |  |  | 0 |  |  | 0 | 0 | 0 | 0 | 0 | 0
|  | * parapetu apšuvums ar skārdu RR23, b=0,85x24 m | m² | 20.4 |  |  | 0 |  |  | 0 | 0 | 0 | 0 | 0 | 0
|  | Jauna slīpā jumta konstrukciju izbūves apjomi pēc atsevišķi izstrādātiem rasējumiem |  |  |  |  | 0 |  |  | 0 | 0 | 0 | 0 | 0 | 0
12 | līg.c. | Esošās ruberoīda virsmas notīrīšana no gružiem, izlīdzināšana pēc izvērtējuma, kop.L=51 m, b=1.2 | m² | 61.2 |  |  | 0 |  |  | 0 | 0 | 0 | 0 | 0 | 0
13 | līg.c. | Skārda apšuvuma noņemšana no lodžijas jumta paneļa priekš- un sānu malām, b=300, kop.L=61 m | m² | 18.3 |  |  | 0 |  |  | 0 | 0 | 0 | 0 | 0 | 0
14 | līg.c. | Atbalsta joslas, b=100, attīrīšana koka brusas enkurošanas vietā | m | 51 |  |  | 0 |  |  | 0 | 0 | 0 | 0 | 0 | 0
15 | līg.c. | Antiseptizētas koka brusas 100x200(h) enkurošana pie jumta, L=51 m+sānu malas=61 m | m³ | 1.22 |  |  | 0 |  |  | 0 | 0 | 0 | 0 | 0 | 0
16 | līg.c. | Leņķprofils L100x7, l=100; brusas enkurošanai; s=500, 122 gab, kop.L=12.2 m | kg | 131.638 |  |  | 0 |  |  | 0 | 0 | 0 | 0 | 0 | 0
17 | līg.c. | Metāla detaļu pretkorozijas krāsošana | m² | 5.5 |  |  | 0 |  |  | 0 | 0 | 0 | 0 | 0 | 0
|  | Ķīļenkuri M10x110, 1 gab uz detaļu | gb | 122 |  |  | 0 |  |  | 0 | 0 | 0 | 0 | 0 | 0
|  | Kokskrūves Ø8x80, 1 gab uz detaļu | gb | 122 |  |  | 0 |  |  | 0 | 0 | 0 | 0 | 0 | 0
|  | Antisep.koka spāru 50x200, l=1,1m, uzstādīšana, 60 gb, (būvkalumi pie sienas un brusas) | m³ | 0.66 |  |  | 0 |  |  | 0 | 0 | 0 | 0 | 0 | 0
|  | Būvkalumi 80x80x80x2,2 - 2 gab uz spāri | gb | 120 |  |  | 0 |  |  | 0 | 0 | 0 | 0 | 0 | 0
18 | līg.c. | Putupoliuretāna siltinājums, b=200, B=1.1m, L=51m | m³ | 11.22 |  |  | 0 |  |  | 0 | 0 | 0 | 0 | 0 | 0
19 | līg.c. | Lodžijas jumta priekšmalas siltināšana ar apdari; (lodžiju vertikālo sānu siltināšanu un apdari .sk.AR daļā): | m | 51 |  |  | 0 |  |  | 0 | 0 | 0 | 0 | 0 | 0
|  | * lodžijas jumta paneļu priekšējās malas siltinājums ar Linio 15 vai ekvivalents, b=50 mm, h=500* mm, L=51 m | m² | 25.5 |  |  | 0 |  |  | 0 | 0 | 0 | 0 | 0 | 0
|  | * metināta pielāgota detaļa -4x50x200, enkurota pie lodžijas paneļa sānu malas, apšuvuma detaļas nostiprināšanai, s=500; 122 gab uz ēku, kop.L=24.4 m | kg | 38.064 |  |  | 0 |  |  | 0 | 0 | 0 | 0 | 0 | 0
|  | * ķīļenkuri M10, l=60, 1 gab uz detaļu | gb | 122 |  |  | 0 |  |  | 0 | 0 | 0 | 0 | 0 | 0
|  | * liekta metāla detaļa -4x40x700* skārda aplocīšanai, s=500, 122 gab, kop.l=85.4 m | kg | 106.5792 |  |  | 0 |  |  | 0 | 0 | 0 | 0 | 0 | 0
|  | * kokskrūves, Ø8x100, detaļas enkurošanai pie koka brusas, s=500 | gb | 122 |  |  | 0 |  |  | 0 | 0 | 0 | 0 | 0 | 0
|  | * priekšmalas un sānu (b=1 m) skārda apšuvums, b=0,75 m, lodžiju malai, rūpīgi aplocīts, tonis pēc AR | m² | 45.75 |  |  | 0 |  |  | 0 | 0 | 0 | 0 | 0 | 0
20 | līg.c. | * metāla detaļu pretkorozijas krāsojums | m² | 9 |  |  | 0 |  |  | 0 | 0 | 0 | 0 | 0 | 0
|  | Mitruma izturīgā finiera plātņu, b=22, nostiprināšana uz spārēm | m² | 79.1 |  |  | 0 |  |  | 0 | 0 | 0 | 0 | 0 | 0
21 | līg.c. | * divas seguma kārtas: |  |  |  |  | 0 |  |  | 0 | 0 | 0 | 0 | 0 | 0
|  | Apakšējais segums ruberoīds (3,5 kg/m²), ar uzliekumu uz ārsienas, b=1.55 m; L=51 m | m² | 79.05 |  |  | 0 |  |  | 0 | 0 | 0 | 0 | 0 | 0
|  | Augšējais segums ruberoīds (4,5 kg/m²), ar uzliekumu uz ārsienas, b=1.55; L=51 m | m² | 79.05 |  |  | 0 |  |  | 0 | 0 | 0 | 0 | 0 | 0
|  | gaze | bal | 2 |  |  | 0 |  |  | 0 | 0 | 0 | 0 | 0 | 0
|  | Siltinātā lodžiju jumtiņa pieslēgums pie ārsienas (mezgls lapā BK-6), kop.L=51 m: |  |  |  |  | 0 |  |  | 0 | 0 | 0 | 0 | 0 | 0
22 | līg.c. | * akmens vates siltinājums uz ārsienas gar jumtiņu, ekv. Linio 15, b=150, h=300 | m² | 15.3 |  |  | 0 |  |  | 0 | 0 | 0 | 0 | 0 | 0
23 | līg.c. | * stūra elements 150x150, akmens vate | m | 51 |  |  | 0 |  |  | 0 | 0 | 0 | 0 | 0 | 0
24 | līg.c. | * papildus segums pie sienas pieslēguma, kop.b=0.65+0.45 m, L=51 m | m² | 53.55 |  |  | 0 |  |  | 0 | 0 | 0 | 0 | 0 | 0
25 | līg.c. | * cinkota skārda noseglīste, b=150, pašurbjoša enkurojuma l=200*, solis 200 | m | 51 |  |  | 0 |  |  | 0 | 0 | 0 | 0 | 0 | 0
26 | līg.c. | * cokola profils zem ārsienas siltinājuma S1 (b=180 mm) gar lodžiju jumtu | m | 51 |  |  | 0 |  |  | 0 | 0 | 0 | 0 | 0 | 0
27 | līg.c. | * hermetizēta šuve gar pieslēgumu | m | 51 |  |  | 0 |  |  | 0 | 0 | 0 | 0 | 0 | 0
28 | līg.c. | Deflektoru iebūve siltinātā lodžiju jumtā, Ø100 mm, h=300 mm, skatīt mezglu lapā BK-8 | gb | 9 |  |  | 0 |  |  | 0 | 0 | 0 | 0 | 0 | 0
|  | Siltinātu jumtiņu izbūve virs 5.stāva dzīvokļiem lodžiju zonā (norādes skat.lapā BK-5, BK-6) | gb | 2 |  |  | 0 |  |  | 0 | 0 | 0 | 0 | 0 | 0
29 | līg.c. | Esošās ruberoīda virsmas notīrīšana no gružiem, izlīdzināšana pēc izvērtējuma, kop.L=3,52x2=7 m, b=1.2 | m² | 8.4 |  |  | 0 |  |  | 0 | 0 | 0 | 0 | 0 | 0
30 | līg.c. | Skārda apšuvuma noņemšana no lodžijas jumta paneļa priekš- un sānu malām, b=300, kop.L=12 m | m² | 3.6 |  |  | 0 |  |  | 0 | 0 | 0 | 0 | 0 | 0
31 | līg.c. | Atbalsta joslas, b=200, attīrīšanano seguma līdz cietai virsmai mūra sieniņu atbalstam | m² | 2.4 |  |  | 0 |  |  | 0 | 0 | 0 | 0 | 0 | 0
32 | līg.c. | Gāzbetona bloku sieniņu, b=200, h=300, uzmūrēšana parapetam, h=200 - siltinājuma norobežošanai | m³ | 0.5 |  |  | 0 |  |  | 0 | 0 | 0 | 0 | 0 | 0
|  | Java M100 | m³ | 0.08 |  |  | 0 |  |  | 0 | 0 | 0 | 0 | 0 | 0
|  | Bloki | m³ | 0.47 |  |  | 0 |  |  | 0 | 0 | 0 | 0 | 0 | 0
|  | Paligmateriāli | kpl | 1 |  |  | 0 |  |  | 0 | 0 | 0 | 0 | 0 | 0
33 | līg.c. | Būvkalumi 100x100x100x2.5; s=500, mūra enkurošanai pie pārseguma | gb | 24 |  |  | 0 |  |  | 0 | 0 | 0 | 0 | 0 | 0
|  | Ķīļenkuri M10x80, 2 gab uz detaļu | gb | 48 |  |  | 0 |  |  | 0 | 0 | 0 | 0 | 0 | 0
|  | Antisep.koka spāru 50x200, l=1,5m, uzstādīšana; 4 gb uz katru zonu; ēkā 2 gab; kopā 8 gab | m³ | 0.12 |  |  | 0 |  |  | 0 | 0 | 0 | 0 | 0 | 0
|  | Būvkalumi 80x80x80x2,2 - 1 gab uz spāri | gb | 8 |  |  | 0 |  |  | 0 | 0 | 0 | 0 | 0 | 0
|  | Būvkal.80x140x80x2,2 spāru savienoš., 1 gb uz spāri pāri | gb | 4 |  |  | 0 |  |  | 0 | 0 | 0 | 0 | 0 | 0
34 | līg.c. | Putupoliuretāna siltinājums, b=200, uz dzīvokļu jumtiņiem, 7 m² platībā | m³ | 1.4 |  |  | 0 |  |  | 0 | 0 | 0 | 0 | 0 | 0
35 | līg.c. | Akmens vates siltinājums, b=200, h=200*, uz sānu mūra sieniņām, l=4 m | m³ | 0.16 |  |  | 0 |  |  | 0 | 0 | 0 | 0 | 0 | 0
|  | Mitruma izturīgā finiera plātņu, b=22, nostiprināšana uz spārēm | m² | 19 |  |  | 0 |  |  | 0 | 0 | 0 | 0 | 0 | 0
36 | līg.c. | * divas seguma kārtas: |  |  |  |  | 0 |  |  | 0 | 0 | 0 | 0 | 0 | 0
|  | Apakšējais segums ruberoīds (3,5 kg/m²), ar uzliekumu uz ārsienas, b=1.9 m; L=10 m | m² | 19 |  |  | 0 |  |  | 0 | 0 | 0 | 0 | 0 | 0
|  | Augšējais segums ruberoīds (4,5 kg/m²), ar uzliekumu uz ārsienas, b=1.9; l=10 m | m² | 19 |  |  | 0 |  |  | 0 | 0 | 0 | 0 | 0 | 0
|  | gaze | bal | 1 |  |  | 0 |  |  | 0 | 0 | 0 | 0 | 0 | 0
37 | līg.c. | Liekta metāla detaļa -4x40x650* uz parapeta skārda aplocīšanai, s=500, 32 gab, kop.l=20.8 m | kg | 13 |  |  | 0 |  |  | 0 | 0 | 0 | 0 | 0 | 0
|  | Ķīļenkuri M10, l=60, 2 gab uz detaļu | gb | 26 |  |  | 0 |  |  | 0 | 0 | 0 | 0 | 0 | 0
38 | līg.c. | Parapeta apšuvums ar skārdu, b=0,7 m, rūpīgi aplocīts, tonis pēc AR | m² | 6 |  |  | 0 |  |  | 0 | 0 | 0 | 0 | 0 | 0
|  | skrūves | gb | 36 |  |  | 0 |  |  | 0 | 0 | 0 | 0 | 0 | 0
|  | Skārds | m² | 6.6 |  |  | 0 |  |  | 0 | 0 | 0 | 0 | 0 | 0
39 | līg.c. | Metāla detaļu pretkorozijas krāsojums | m² | 1 |  |  | 0 |  |  | 0 | 0 | 0 | 0 | 0 | 0
|  | Siltinātā dzīvokļu jumtiņa pieslēgums pie ārsienas (mezgls lapā BK-6), kop.L=7 m+ malu siltin.=8 m: |  |  |  |  | 0 |  |  | 0 | 0 | 0 | 0 | 0 | 0
40 | līg.c. | * akmens vates, ekv.Linio15, siltinājums uz ārsienas gar jumtiņu, b=150, h=300 | m² | 2.4 |  |  | 0 |  |  | 0 | 0 | 0 | 0 | 0 | 0
41 | līg.c. | * stūra elements 150x150, akmens vate | m | 8 |  |  | 0 |  |  | 0 | 0 | 0 | 0 | 0 | 0
42 | līg.c. | * papildus segums pie sienas pieslēguma, kop.b=0.65+0.45 m, L=8 m | m² | 8.4 |  |  | 0 |  |  | 0 | 0 | 0 | 0 | 0 | 0
43 | līg.c. | * cinkota skārda noseglīste, b=150, pašurbjoša enkurojuma l=200*, solis 200 | m | 8 |  |  | 0 |  |  | 0 | 0 | 0 | 0 | 0 | 0
44 | līg.c. | * cokola profils zem ārsienas siltinājuma S1 (b=180 mm) gar dzīvokļa jumtu | m | 8 |  |  | 0 |  |  | 0 | 0 | 0 | 0 | 0 | 0
45 | līg.c. | * hermetizēta šuve gar pieslēgumu | m | 8 |  |  | 0 |  |  | 0 | 0 | 0 | 0 | 0 | 0
46 | līg.c. | Deflektoru iebūve siltinātā dzīvokļa jumtā, Ø100 mm, h=300 mm, skatīt mezglu lapā BK-8 | gab | 2 |  |  | 0 |  |  | 0 | 0 | 0 | 0 | 0 | 0
Tiešās izmaksas kopā, t. sk. darba devēja sociālais nodoklis 24.09% | [10 empty] | 0 | 0 | 0 | 0 | 0
Sastādīja |  | 0
(paraksts un tā atšifrējums, datums)
Tāme sastādīta 2020. gada
Pārbaudīja |  | 0
(paraksts un tā atšifrējums, datums)
Sertifikāta Nr |  | 0
Piezīme:
• Siltināšanas un apmešanas darbi veicami saskaņā ar ETAG 004 „Eiropas tehniskā apstiprinājuma pamatnostādne ārējās siltumizolācijas sistēmām un apmetumam”
• Visiem būvmateriāliem jābūt marķētiem ar CE zīmi.

## 12a
|  | Lokālā tāme Nr. | 12
Jumta izbūve ēkai Nr.2
(darba veids vai konstruktīvā elementa nosaukums)
Attiecināmās izmaksas
|  | Būves nosaukums: | Daudzdzīvokļu dzīvojamā māja
|  | Objekta nosaukums: | Daudzdzīvokļu dzīvojamās mājas energoefektivitātes paaugstināšanas pasākumi
|  | Objekta adrese: | Aisteres iela 7, Liepāja
|  | Pasūtījuma Nr. | WS-41-17
Tāme sastādīta 20__. gada tirgus cenās, pamatojoties uz AR un BK daļas rasējumiem | [8 empty] | Tāmes izmaksas EUR |  |  |  | 0
Tāme sastādīta 2020. gada
Nr.p.k. | Kods | Darba nosaukums | Mērvienība | Daudzums | Vienības izmaksas | [5 empty] | Kopā uz visu apjomu
[5 empty] | Laika norma (c/h) | Darba samaksas likme (EUR/h) | Darba alga (EUR) | Būvizstrādājumi (EUR) | Mehānismi (EUR) | Kopā (EUR) | Laika norma (c/h) | Darba alga (EUR) | Būvizstrādājumi (EUR) | Mehānismi (EUR) | Kopā (EUR)
|  | Priedes G4-0/G4-2 šķira C24, antiseptizētas |  |  |  |  | 0 |  |  | 0 | 0 | 0 | 0 | 0 | 0
1 | līg.c. | mūrlata 150×100, l=4,7m, 2gb | m³ | 0.141 |  |  | 0 |  |  | 0 | 0 | 0 | 0 | 0 | 0
2 | līg.c. | mūrlata 150×100, l=4,5m, 12gb | m³ | 0.81 |  |  | 0 |  |  | 0 | 0 | 0 | 0 | 0 | 0
3 | līg.c. | mūrlata 150×100, l=2,21m, 2gb | m³ | 0.066 |  |  | 0 |  |  | 0 | 0 | 0 | 0 | 0 | 0
4 | līg.c. | spāre 60×160, l=5,938m, 62gb | m³ | 3.534 |  |  | 0 |  |  | 0 | 0 | 0 | 0 | 0 | 0
5 | līg.c. | spāre 60×160, l=5,57m, 4gb | m³ | 0.214 |  |  | 0 |  |  | 0 | 0 | 0 | 0 | 0 | 0
6 | līg.c. | saišķis 30×160, l=3m, 80gb | m³ | 1.152 |  |  | 0 |  |  | 0 | 0 | 0 | 0 | 0 | 0
7 | līg.c. | karnīzes elem. 30×160, 1,015m, 124gb | m³ | 0.604 |  |  | 0 |  |  | 0 | 0 | 0 | 0 | 0 | 0
8 | līg.c. | karnīzes elem. 30×160, 0,365m, 62gb | m³ | 0.217 |  |  | 0 |  |  | 0 | 0 | 0 | 0 | 0 | 0
9 | līg.c. | slipuma elem. 60×160, 0,79m, 4gb | m³ | 0.030336 |  |  | 0 |  |  | 0 | 0 | 0 | 0 | 0 | 0
10 | līg.c. | slipuma elem. 60×160, 0,77m, 4gb | m³ | 0.029568 |  |  | 0 |  |  | 0 | 0 | 0 | 0 | 0 | 0
11 | līg.c. | Latojums 100×30, 4,2m 368gb | m³ | 4.637 |  |  | 0 |  |  | 0 | 0 | 0 | 0 | 0 | 0
12 | līg.c. | Būvkalumi, stiprinājumi, naglas skrūves un citi palīgmateriālu elementi | kmpl. | 1 |  |  | 0 |  |  | 0 | 0 | 0 | 0 | 0 | 0
13 | līg.c. | Pretondensāta plēves ieklāšana, armētā polietilēna plēve-starplika | m² | 422.4 |  |  | 0 |  |  | 0 | 0 | 0 | 0 | 0 | 0
|  | plēve | m² | 464.64 |  |  | 0 |  |  | 0 | 0 | 0 | 0 | 0 | 0
14 | līg.c. | Profilēta jumta skārda lokšņu seguma ieklāšana (PP20 b=0,6mm vai ekvivalents), krāsu tonis pēc AR daļas | m² | 422.4 |  |  | 0 |  |  | 0 | 0 | 0 | 0 | 0 | 0
|  | PP20 vai ekvivalents | m² | 464.64 |  |  | 0 |  |  | 0 | 0 | 0 | 0 | 0 | 0
|  | Skrūves | gb. | 2534.4 |  |  | 0 |  |  | 0 | 0 | 0 | 0 | 0 | 0
|  | Amortizacijas lente | m | 422.4 |  |  | 0 |  |  | 0 | 0 | 0 | 0 | 0 | 0
15 | līg.c. | Jaunu rūpnieciski krāsotu skārda tekņu ar aizsargpārklājumu montēšana, Ø150, komplektā ar stiprinājumiem | m | 51.2 |  |  | 0 |  |  | 0 | 0 | 0 | 0 | 0 | 0
16 | līg.c. | Jaunu rūpnieciski krāsotu skārda noteku ar aizsargpārklājumu montēšana, Ø150 komplektā ar stiprinājumiem | m | 136 |  |  | 0 |  |  | 0 | 0 | 0 | 0 | 0 | 0
17 | līg.c. | Ūdens notekas aizsargs - cinkots no būvkalumiem | gb. | 8 |  |  | 0 |  |  | 0 | 0 | 0 | 0 | 0 | 0
18 | līg.c. | Sadzīves kanalizācijas caurule Ø110 S20 PPHT atbilst LVS EN 1451-1 | m | 12 |  |  | 0 |  |  | 0 | 0 | 0 | 0 | 0 | 0
19 | līg.c. | Sadzīves kanalizācijas caurule Ø75 S20 PPHT atbilst LVS EN 1451-1 | m | 12 |  |  | 0 |  |  | 0 | 0 | 0 | 0 | 0 | 0
20 | līg.c. | Sadzīves kanalizācijas caurules pretkondensāta izolācija 13mm, Ø110 | m | 12 |  |  | 0 |  |  | 0 | 0 | 0 | 0 | 0 | 0
21 | līg.c. | Sadzīves kanalizācijas caurules pretkondensāta izolācija 13mm, Ø75 | m | 12 |  |  | 0 |  |  | 0 | 0 | 0 | 0 | 0 | 0
22 | līg.c. | Sadzīves kanalizācijas caurules pāreja S20 Ø75-Ø110, PPHT atbilst LVS EN 1451-1 | gb. | 4 |  |  | 0 |  |  | 0 | 0 | 0 | 0 | 0 | 0
23 | līg.c. | Siltināts ventilācijas izvads virs jumta, komplektā ar pieskaņotu pamatni (pieslēguma elements) jumta segumam un tā hermatizāciju ekvivalnets vilpe 110/200/H ventilācijas siltināts izvads + jumtiņš | kmpl. | 8 |  |  | 0 |  |  | 0 | 0 | 0 | 0 | 0 | 0
24 | līg.c. | 110 lokanā pārejas caurule ventilācijas izvada savienojumam ar 110 mm diametra kanalizācijas izvadu. | kmpl. | 8 |  |  | 0 |  |  | 0 | 0 | 0 | 0 | 0 | 0
25 | līg.c. | Pāreja pieslēgumam no bēniņiem līdz sadzīves kanalizācijas izvadam Ø110 | kmpl. | 4 |  |  | 0 |  |  | 0 | 0 | 0 | 0 | 0 | 0
26 | līg.c. | Pāreja pieslēgumam no bēniņiem līdz sadzīves kanalizācijas izvadam Ø75 | kmpl. | 4 |  |  | 0 |  |  | 0 | 0 | 0 | 0 | 0 | 0
|  | Antiseptizētas koka kopnes. KOKA KLASE C24 koka klase c24 |  |  |  |  | 0 |  |  | 0 | 0 | 0 | 0 | 0 | 0
27 | līg.c. | T1, 6gb | m³ | 2.129 |  |  | 0 |  |  | 0 | 0 | 0 | 0 | 0 | 0
28 | līg.c. | T2, 6gb | m³ | 2.124 |  |  | 0 |  |  | 0 | 0 | 0 | 0 | 0 | 0
|  | NAGLU PLATES KOPĀ |  |  |  |  | 0 |  |  | 0 | 0 | 0 | 0 | 0 | 0
29 | līg.c. | T1 | m² | 4.3796 |  |  | 0 |  |  | 0 | 0 | 0 | 0 | 0 | 0
30 | līg.c. | T2 | m² | 4.6673 |  |  | 0 |  |  | 0 | 0 | 0 | 0 | 0 | 0
|  | Metāla sijas S235, Metāla rīģeļu profili |  |  |  |  | 0 |  |  | 0 | 0 | 0 | 0 | 0 | 0
31 | līg.c. | Metāla sija Sm1, HEA180, L= 3270, 5gb | t | 0.118 |  |  | 0 |  |  | 0 | 0 | 0 | 0 | 0 | 0
32 | līg.c. | ----- // ----- Sm2, HEA200, L= 6380, 3gb | t | 1.34 |  |  | 0 |  |  | 0 | 0 | 0 | 0 | 0 | 0
33 | līg.c. | ----- // ----- Sm3, HEA180, L= 3180, 3gb | t | 0.342 |  |  | 0 |  |  | 0 | 0 | 0 | 0 | 0 | 0
34 | līg.c. | ----- // ----- Sm4, HEA200, L= 6470, 14gb | t | 0.816 |  |  | 0 |  |  | 0 | 0 | 0 | 0 | 0 | 0
35 | līg.c. | Balsta elements BE-1, 14gb | t | 0.588 |  |  | 0 |  |  | 0 | 0 | 0 | 0 | 0 | 0
36 | līg.c. | U-veida prof. UAP150, l=675, 2gb | t | 0.024 |  |  | 0 |  |  | 0 | 0 | 0 | 0 | 0 | 0
37 | līg.c. | Tēraudas plaksne -- 10x140, l=310, 1gb | t | 0.003 |  |  | 0 |  |  | 0 | 0 | 0 | 0 | 0 | 0
38 | līg.c. | ------- // ------- -- 10x220, l=300, 1gb | t | 0.005 |  |  | 0 |  |  | 0 | 0 | 0 | 0 | 0 | 0
39 | līg.c. | ------- // ------- -- 10x150, l=160, 1gb | t | 0.002 |  |  | 0 |  |  | 0 | 0 | 0 | 0 | 0 | 0
40 | līg.c. | ------- // ------- -- 8x53, l=130, 2gb | t | 0.006 |  |  | 0 |  |  | 0 | 0 | 0 | 0 | 0 | 0
41 | līg.c. | Betons C25/30 | m³ | 0.1 |  |  | 0 |  |  | 0 | 0 | 0 | 0 | 0 | 0
|  | betons | m³ | 0.11 |  |  | 0 |  |  | 0 | 0 | 0 | 0 | 0 | 0
|  | Betona pārsedžu izbūve |  |  |  |  | 0 |  |  | 0 | 0 | 0 | 0 | 0 | 0
|  | 2.SEKCIJAS DZĪVOJĀMĀ MĀJA |  |  |  |  | 0 |  |  | 0 | 0 | 0 | 0 | 0 | 0
42 | līg.c. | DZELZSBETONA PĀRSEDZE, betons C30/37 PR1 300X200H, l =2800, 4gb | m³ | 0.68 |  |  | 0 |  |  | 0 | 0 | 0 | 0 | 0 | 0
|  | betons | m³ | 0.748 |  |  | 0 |  |  | 0 | 0 | 0 | 0 | 0 | 0
|  | stiegras Ø6 B500B (LVL 191-1-2012), 4gb | kg | 16.68 |  |  | 0 |  |  | 0 | 0 | 0 | 0 | 0 | 0
|  | stiegras Ø12 B500B (LVL 191-1-2012), 4gb | kg | 38.8 |  |  | 0 |  |  | 0 | 0 | 0 | 0 | 0 | 0
Tiešās izmaksas kopā, t. sk. darba devēja sociālais nodoklis 24.09% | [10 empty] | 0 | 0 | 0 | 0 | 0
Sastādīja |  | 0
(paraksts un tā atšifrējums, datums)
Tāme sastādīta 2020. gada
Pārbaudīja |  | 0
(paraksts un tā atšifrējums, datums)
Sertifikāta Nr |  | 0
Piezīme:
• Siltināšanas un apmešanas darbi veicami saskaņā ar ETAG 004 „Eiropas tehniskā apstiprinājuma pamatnostādne ārējās siltumizolācijas sistēmām un apmetumam”
• Visiem būvmateriāliem jābūt marķētiem ar CE zīmi.

## 13a
|  | Lokālā tāme Nr. | 13
Apkure
(darba veids vai konstruktīvā elementa nosaukums)
Attiecināmās izmaksas
|  | Būves nosaukums: | Daudzdzīvokļu dzīvojamā māja
|  | Objekta nosaukums: | Daudzdzīvokļu dzīvojamās mājas energoefektivitātes paaugstināšanas pasākumi
|  | Objekta adrese: | Aisteres iela 7, Liepāja
|  | Pasūtījuma Nr. | WS-41-17
Tāme sastādīta 20__. gada tirgus cenās, pamatojoties uz AVK daļas rasējumiem | [8 empty] | Tāmes izmaksas EUR |  |  |  | 0
Tāme sastādīta 2020. gada
Nr.p.k. | Kods | Darba nosaukums | Mērvienība | Daudzums | Vienības izmaksas | [5 empty] | Kopā uz visu apjomu
[5 empty] | Laika norma (c/h) | Darba samaksas likme (EUR/h) | Darba alga (EUR) | Būvizstrādājumi (EUR) | Mehānismi (EUR) | Kopā (EUR) | Laika norma (c/h) | Darba alga (EUR) | Būvizstrādājumi (EUR) | Mehānismi (EUR) | Kopā (EUR)
|  | Apkures sistēmas demontāžas darbi t.sk. sildķermeņi, veidgbali, siltumizolācija un stirpinājumi | kompl. | 1 |  |  | 0 |  |  | 0 | 0 | 0 | 0 | 0 | 0
|  | Koplietošanas apkures tīkli ISM 1 |  |  |  |  | 0 |  |  | 0 | 0 | 0 | 0 | 0 | 0
1 |  | Polipropilēna PPR, Pn20 caurules, Dn50, montāža, stiprināšana pie sienas | m | 20 |  |  | 0 |  |  | 0 | 0 | 0 | 0 | 0 | 0
2 |  | Polipropilēna PPR, Pn20 caurules, Dn40, montāža, stiprināšana pie sienas | m | 50 |  |  | 0 |  |  | 0 | 0 | 0 | 0 | 0 | 0
3 |  | Polipropilēna PPR, Pn20 caurules, Dn32, montāža, stiprināšana pie sienas | m | 25 |  |  | 0 |  |  | 0 | 0 | 0 | 0 | 0 | 0
4 |  | Polipropilēna PPR, Pn20 caurules, Dn25, montāža, stiprināšana pie sienas | m | 20 |  |  | 0 |  |  | 0 | 0 | 0 | 0 | 0 | 0
5 |  | Polipropilēna PPR, Pn20 caurules, Dn20, montāža, stiprināšana pie sienas | m | 20 |  |  | 0 |  |  | 0 | 0 | 0 | 0 | 0 | 0
6 |  | Polipropilēna PPR, Pn20 caurules, Dn15, montāža, stiprināšana pie sienas | m | 90 |  |  | 0 |  |  | 0 | 0 | 0 | 0 | 0 | 0
7 |  | Ventilis lodveida; t=110 °C; P=8 bar; Dn50; uzstādīšana | gab* | 2 |  |  | 0 |  |  | 0 | 0 | 0 | 0 | 0 | 0
8 |  | Ventilis lodveida; t=110 °C; P=8 bar; Dn15; uzstādīšana | gab | 4 |  |  | 0 |  |  | 0 | 0 | 0 | 0 | 0 | 0
9 |  | Automātiskais balansējošais vārsts Dn25; t=110°C; P=8 bar, uzstādīšana, ieregulēšana | gab | 2 |  |  | 0 |  |  | 0 | 0 | 0 | 0 | 0 | 0
10 |  | Automātiskais balansējošais vārsts Dn25; t=110°C; P=8 bar, uzstādīšana, ieregulēšana | gab | 2 |  |  | 0 |  |  | 0 | 0 | 0 | 0 | 0 | 0
11 |  | Polipropilēna PPR, Pn20 cauruļvadu diametru maiņa Dn50→Dn40, montāža | gab | 4 |  |  | 0 |  |  | 0 | 0 | 0 | 0 | 0 | 0
12 |  | Polipropilēna PPR, Pn20 cauruļvadu diametru maiņa Dn40→Dn32, montāža | gab | 4 |  |  | 0 |  |  | 0 | 0 | 0 | 0 | 0 | 0
13 |  | Polipropilēna PPR, Pn20 cauruļvadu diametru maiņa Dn40→Dn20, montāža | gab | 8 |  |  | 0 |  |  | 0 | 0 | 0 | 0 | 0 | 0
14 |  | Polipropilēna PPR, Pn20 cauruļvadu diametru maiņa Dn32→Dn25, montāža | gab | 8 |  |  | 0 |  |  | 0 | 0 | 0 | 0 | 0 | 0
15 |  | Polipropilēna PPR, Pn20 cauruļvadu diametru maiņa Dn25→Dn20, montāža | gab | 16 |  |  | 0 |  |  | 0 | 0 | 0 | 0 | 0 | 0
16 |  | Polipropilēna PPR, Pn20 cauruļvadu diametru maiņa Dn20→Dn15 montāža | gab | 64 |  |  | 0 |  |  | 0 | 0 | 0 | 0 | 0 | 0
17 |  | Polipropilēna PPR, Pn20 cauruļvadu trejgabali Dn50, montāža | gab | 2 |  |  | 0 |  |  | 0 | 0 | 0 | 0 | 0 | 0
18 |  | Polipropilēna PPR, Pn20 cauruļvadu trejgabali Dn40, montāža | gab | 8 |  |  | 0 |  |  | 0 | 0 | 0 | 0 | 0 | 0
19 |  | Polipropilēna PPR, Pn20 cauruļvadu trejgabali Dn25, montāža | gab | 16 |  |  | 0 |  |  | 0 | 0 | 0 | 0 | 0 | 0
20 |  | Polipropilēna PPR, Pn20 cauruļvadu trejgabali Dn20, montāža | gab | 16 |  |  | 0 |  |  | 0 | 0 | 0 | 0 | 0 | 0
21 |  | Polipropilēna PPR, Pn20 cauruļvadu X veida savienojums Dn40, montāža | gab | 4 |  |  | 0 |  |  | 0 | 0 | 0 | 0 | 0 | 0
22 |  | Polipropilēna PPR, Pn20 cauruļvadu X veida savienojums Dn32, montāža | gab | 8 |  |  | 0 |  |  | 0 | 0 | 0 | 0 | 0 | 0
23 |  | Polipropilēna PPR, Pn20 cauruļvadu X veida savienojums Dn25, montāža | gab | 4 |  |  | 0 |  |  | 0 | 0 | 0 | 0 | 0 | 0
24 |  | Polipropilēna PPR, Pn20 cauruļvadu X veida savienojums Dn15, montāža | gab | 4 |  |  | 0 |  |  | 0 | 0 | 0 | 0 | 0 | 0
25 |  | Polipropilēna PPR, Pn20 cauruļvadu Dn50 pagrieziens 90°, montāža | gab | 6 |  |  | 0 |  |  | 0 | 0 | 0 | 0 | 0 | 0
26 |  | Polipropilēna PPR, Pn20 cauruļvadu Dn40 pagrieziens 90°, montāža | gab | 20 |  |  | 0 |  |  | 0 | 0 | 0 | 0 | 0 | 0
27 |  | Polipropilēna PPR, Pn20 cauruļvadu Dn15 pagrieziens 90°, montāža | gab | 30 |  |  | 0 |  |  | 0 | 0 | 0 | 0 | 0 | 0
28 |  | Atgaisotājs automātisks, t-110°C, P-9 bar, uzstādīšana | gab | 4 |  |  | 0 |  |  | 0 | 0 | 0 | 0 | 0 | 0
29 |  | Cauruļvada Dn50 termokompensācijas balsts, izbūve caur sienu/ griestiem, hermetizācija, apmetuma un krāsojuma atjaunošana | gab | 4 |  |  | 0 |  |  | 0 | 0 | 0 | 0 | 0 | 0
30 |  | Cauruļvada Dn40 termokompensācijas balsts, izbūve caur sienu/ griestiem, hermetizācija, apmetuma un krāsojuma atjaunošana | gab | 10 |  |  | 0 |  |  | 0 | 0 | 0 | 0 | 0 | 0
31 |  | Cauruļvada Dn32 termokompensācijas balsts, izbūve caur sienu/ griestiem, hermetizācija, apmetuma un krāsojuma atjaunošana | gab | 8 |  |  | 0 |  |  | 0 | 0 | 0 | 0 | 0 | 0
32 |  | Cauruļvada Dn25 termokompensācijas balsts, izbūve caur sienu/ griestiem, hermetizācija, apmetuma un krāsojuma atjaunošana | gab | 16 |  |  | 0 |  |  | 0 | 0 | 0 | 0 | 0 | 0
33 |  | Cauruļvada Dn20 termokompensācijas balsts, izbūve caur sienu/ griestiem, hermetizācija, apmetuma un krāsojuma atjaunošana | gab | 4 |  |  | 0 |  |  | 0 | 0 | 0 | 0 | 0 | 0
34 |  | Cauruļvada Dn15 termokompensācijas balsts, izbūve caur sienu/ griestiem, hermetizācija, apmetuma un krāsojuma atjaunošana | gab | 56 |  |  | 0 |  |  | 0 | 0 | 0 | 0 | 0 | 0
35 |  | Cauruļvada Dn50 siltumizolācijas čaula, b=>50 mm, l= 0.040 W/K×m², caurules siltumizolēšana | m | 20 |  |  | 0 |  |  | 0 | 0 | 0 | 0 | 0 | 0
36 |  | Cauruļvada Dn40 siltumizolācijas čaula, b=>50 mm, l= 0.040 W/K×m², caurules siltumizolēšana | m | 50 |  |  | 0 |  |  | 0 | 0 | 0 | 0 | 0 | 0
37 |  | Cauruļvada Dn32 siltumizolācijas čaula, b=>50 mm, l= 0.040 W/K×m², caurules siltumizolēšana | m | 25 |  |  | 0 |  |  | 0 | 0 | 0 | 0 | 0 | 0
38 |  | Cauruļvada Dn25 siltumizolācijas čaula, b=>50 mm, l= 0.040 W/K×m², caurules siltumizolēšana | m | 20 |  |  | 0 |  |  | 0 | 0 | 0 | 0 | 0 | 0
39 |  | Cauruļvada Dn20 siltumizolācijas čaula, b=>50 mm, l= 0.040 W/K×m², caurules siltumizolēšana | m | 20 |  |  | 0 |  |  | 0 | 0 | 0 | 0 | 0 | 0
40 |  | Cauruļvada Dn15 siltumizolācijas čaula, b=>50 mm, l= 0.040 W/K×m², caurules siltumizolēšana | m | 90 |  |  | 0 |  |  | 0 | 0 | 0 | 0 | 0 | 0
41 |  | Metāla konstrukcijas cauruļvadu un iekārtu stiprināšanai | kg | 25 |  |  | 0 |  |  | 0 | 0 | 0 | 0 | 0 | 0
42 |  | Cauruļvadu un pievienojumu fasondetaļas un veidgabali | k-ts | 2 |  |  | 0 |  |  | 0 | 0 | 0 | 0 | 0 | 0
43 |  | Palīgmateriāli | k-ts | 2 |  |  | 0 |  |  | 0 | 0 | 0 | 0 | 0 | 0
|  | Koplietošanas apkures tīkli ISM 2 |  |  |  |  | 0 |  |  | 0 | 0 | 0 | 0 | 0 | 0
1 |  | Polipropilēna PPR, Pn20 metinātās caurules, Dn65, montāža, stiprināšana pie sienas | m | 40 |  |  | 0 |  |  | 0 | 0 | 0 | 0 | 0 | 0
2 |  | Polipropilēna PPR, Pn20 metinātās caurules, Dn50, montāža, stiprināšana pie sienas | m | 60 |  |  | 0 |  |  | 0 | 0 | 0 | 0 | 0 | 0
3 |  | Polipropilēna PPR, Pn20 metinātās caurules, Dn40, montāža, stiprināšana pie sienas | m | 150 |  |  | 0 |  |  | 0 | 0 | 0 | 0 | 0 | 0
4 |  | Polipropilēna PPR, Pn20 metinātās caurules, Dn32, montāža, stiprināšana pie sienas | m | 50 |  |  | 0 |  |  | 0 | 0 | 0 | 0 | 0 | 0
5 |  | Polipropilēna PPR, Pn20 metinātās caurules, Dn25, montāža, stiprināšana pie sienas | m | 40 |  |  | 0 |  |  | 0 | 0 | 0 | 0 | 0 | 0
6 |  | Polipropilēna PPR, Pn20 metinātās caurules, Dn20, montāža, stiprināšana pie sienas | m | 25 |  |  | 0 |  |  | 0 | 0 | 0 | 0 | 0 | 0
7 |  | Polipropilēna PPR, Pn20 metinātās caurules, Dn15, montāža, stiprināšana pie sienas | m | 160 |  |  | 0 |  |  | 0 | 0 | 0 | 0 | 0 | 0
8 |  | Ventilis lodveida; t=110°C; P=8 bar; Dn65; uzstādīšana | gab* | 2 |  |  | 0 |  |  | 0 | 0 | 0 | 0 | 0 | 0
9 |  | Ventilis lodveida; t=110°C; P=8 bar; Dn15; uzstādīšana | gab | 10 |  |  | 0 |  |  | 0 | 0 | 0 | 0 | 0 | 0
10 |  | Automātiskais balansējošais vārsts, Dn25; t=110°C; P=8 bar, uzstādīšana, ieregulēšana | gab | 4 |  |  | 0 |  |  | 0 | 0 | 0 | 0 | 0 | 0
11 |  | Automātiskais balansējošais vārsts Dn25; t=110°C; P=8 bar, uzstādīšana, ieregulēšana | gab | 4 |  |  | 0 |  |  | 0 | 0 | 0 | 0 | 0 | 0
12 |  | Polipropilēna PPR, Pn20 cauruļvadu diametru maiņa Dn65→Dn50, montāža | gab | 4 |  |  | 0 |  |  | 0 | 0 | 0 | 0 | 0 | 0
13 |  | Polipropilēna PPR, Pn20 cauruļvadu diametru maiņa Dn65→Dn40, montāža | gab | 2 |  |  | 0 |  |  | 0 | 0 | 0 | 0 | 0 | 0
14 |  | Polipropilēna PPR, Pn20 cauruļvadu diametru maiņa Dn50→Dn40, montāža | gab | 8 |  |  | 0 |  |  | 0 | 0 | 0 | 0 | 0 | 0
15 |  | Polipropilēna PPR, Pn20 cauruļvadu diametru maiņa Dn40→Dn32, montāža | gab | 10 |  |  | 0 |  |  | 0 | 0 | 0 | 0 | 0 | 0
16 |  | Polipropilēna PPR, Pn20 cauruļvadu diametru maiņa Dn40→Dn20, montāža | gab | 10 |  |  | 0 |  |  | 0 | 0 | 0 | 0 | 0 | 0
17 |  | Polipropilēna PPR, Pn20 cauruļvadu diametru maiņa Dn32→Dn25, montāža | gab | 48 |  |  | 0 |  |  | 0 | 0 | 0 | 0 | 0 | 0
18 |  | Polipropilēna PPR, Pn20 cauruļvadu diametru maiņa Dn25→Dn20, montāža | gab | 52 |  |  | 0 |  |  | 0 | 0 | 0 | 0 | 0 | 0
19 |  | Polipropilēna PPR, Pn20 cauruļvadu diametru maiņa Dn20→Dn15 montāža | gab | 122 |  |  | 0 |  |  | 0 | 0 | 0 | 0 | 0 | 0
20 |  | Polipropilēna PPR, Pn20 cauruļvadu trejgabali Dn65, montāža | gab | 6 |  |  | 0 |  |  | 0 | 0 | 0 | 0 | 0 | 0
21 |  | Polipropilēna PPR, Pn20 cauruļvadu trejgabali Dn50, montāža | gab | 4 |  |  | 0 |  |  | 0 | 0 | 0 | 0 | 0 | 0
22 |  | Polipropilēna PPR, Pn20 cauruļvadu trejgabali Dn40, montāža | gab | 8 |  |  | 0 |  |  | 0 | 0 | 0 | 0 | 0 | 0
23 |  | Polipropilēna PPR, Pn20 cauruļvadu trejgabali Dn25, montāža | gab | 32 |  |  | 0 |  |  | 0 | 0 | 0 | 0 | 0 | 0
24 |  | Polipropilēna PPR, Pn20 cauruļvadu trejgabali Dn20, montāža | gab | 2 |  |  | 0 |  |  | 0 | 0 | 0 | 0 | 0 | 0
25 |  | Polipropilēna PPR, Pn20 cauruļvadu X veida savienojums Dn40, montāža | gab | 8 |  |  | 0 |  |  | 0 | 0 | 0 | 0 | 0 | 0
26 |  | Polipropilēna PPR, Pn20 cauruļvadu X veida savienojums Dn32, montāža | gab | 16 |  |  | 0 |  |  | 0 | 0 | 0 | 0 | 0 | 0
27 |  | Polipropilēna PPR, Pn20 cauruļvadu X veida savienojums Dn25, montāža | gab | 8 |  |  | 0 |  |  | 0 | 0 | 0 | 0 | 0 | 0
28 |  | Polipropilēna PPR, Pn20 cauruļvadu X veida savienojums Dn15, montāža | gab | 8 |  |  | 0 |  |  | 0 | 0 | 0 | 0 | 0 | 0
29 |  | Polipropilēna PPR, Pn20 cauruļvadu Dn65 pagrieziens 90°, montāža | gab | 4 |  |  | 0 |  |  | 0 | 0 | 0 | 0 | 0 | 0
30 |  | Polipropilēna PPR, Pn20 cauruļvadu Dn50 pagrieziens 90°, montāža | gab | 2 |  |  | 0 |  |  | 0 | 0 | 0 | 0 | 0 | 0
31 |  | Polipropilēna PPR, Pn20 cauruļvadu Dn40 pagrieziens 90°, montāža | gab | 8 |  |  | 0 |  |  | 0 | 0 | 0 | 0 | 0 | 0
32 |  | Polipropilēna PPR, Pn20 cauruļvadu Dn15 pagrieziens 90°, montāža | gab | 60 |  |  | 0 |  |  | 0 | 0 | 0 | 0 | 0 | 0
33 |  | Atgaisotājs automātisks, t-110°C, P-9 bar, uzstādīšana | gab | 8 |  |  | 0 |  |  | 0 | 0 | 0 | 0 | 0 | 0
34 |  | Cauruļvada Dn65 termokompensācijas balsts, izbūve caur sienu/ griestiem, hermetizācija, apmetuma un krāsojuma atjaunošana | gab | 2 |  |  | 0 |  |  | 0 | 0 | 0 | 0 | 0 | 0
35 |  | Cauruļvada Dn50 termokompensācijas balsts, izbūve caur sienu/ griestiem, hermetizācija, apmetuma un krāsojuma atjaunošana | gab | 2 |  |  | 0 |  |  | 0 | 0 | 0 | 0 | 0 | 0
36 |  | Cauruļvada Dn40 termokompensācijas balsts, izbūve caur sienu/ griestiem, hermetizācija, apmetuma un krāsojuma atjaunošana | gab | 20 |  |  | 0 |  |  | 0 | 0 | 0 | 0 | 0 | 0
37 |  | Cauruļvada Dn32 termokompensācijas balsts, izbūve caur sienu/ griestiem, hermetizācija, apmetuma un krāsojuma atjaunošana | gab | 16 |  |  | 0 |  |  | 0 | 0 | 0 | 0 | 0 | 0
38 |  | Cauruļvada Dn25 termokompensācijas balsts, izbūve caur sienu/ griestiem, hermetizācija, apmetuma un krāsojuma atjaunošana | gab | 16 |  |  | 0 |  |  | 0 | 0 | 0 | 0 | 0 | 0
39 |  | Cauruļvada Dn20 termokompensācijas balsts, izbūve caur sienu/ griestiem, hermetizācija, apmetuma un krāsojuma atjaunošana | gab | 8 |  |  | 0 |  |  | 0 | 0 | 0 | 0 | 0 | 0
40 |  | Cauruļvada Dn15 termokompensācijas balsts, izbūve caur sienu/ griestiem, hermetizācija, apmetuma un krāsojuma atjaunošana | gab | 120 |  |  | 0 |  |  | 0 | 0 | 0 | 0 | 0 | 0
41 |  | Cauruļvada Dn65 siltumizolācijas čaula, b=>50 mm, l= 0.040 W/K×m², caurules siltumizolēšana | m | 40 |  |  | 0 |  |  | 0 | 0 | 0 | 0 | 0 | 0
42 |  | Cauruļvada Dn50 siltumizolācijas čaula, b=>50 mm, l= 0.040 W/K×m², caurules siltumizolēšana | m | 60 |  |  | 0 |  |  | 0 | 0 | 0 | 0 | 0 | 0
43 |  | Cauruļvada Dn40 siltumizolācijas čaula, b=>50 mm, l= 0.040 W/K×m², caurules siltumizolēšana | m | 150 |  |  | 0 |  |  | 0 | 0 | 0 | 0 | 0 | 0
44 |  | Cauruļvada Dn32 siltumizolācijas čaula, b=>50 mm, l= 0.040 W/K×m², caurules siltumizolēšana | m | 50 |  |  | 0 |  |  | 0 | 0 | 0 | 0 | 0 | 0
45 |  | Cauruļvada Dn25 siltumizolācijas čaula, b=>50 mm, l= 0.040 W/K×m², caurules siltumizolēšana | m | 40 |  |  | 0 |  |  | 0 | 0 | 0 | 0 | 0 | 0
46 |  | Cauruļvada Dn20 siltumizolācijas čaula, b=>50 mm, l= 0.040 W/K×m², caurules siltumizolēšana | m | 25 |  |  | 0 |  |  | 0 | 0 | 0 | 0 | 0 | 0
47 |  | Cauruļvada Dn15 siltumizolācijas čaula, b=>50 mm, l= 0.040 W/K×m², caurules siltumizolēšana | m | 160 |  |  | 0 |  |  | 0 | 0 | 0 | 0 | 0 | 0
48 |  | Metāla konstrukcijas cauruļvadu un iekārtu stiprināšanai | kg | 50 |  |  | 0 |  |  | 0 | 0 | 0 | 0 | 0 | 0
49 |  | Cauruļvadu un pievienojumu fasondetaļas un veidgabali | k-ts | 4 |  |  | 0 |  |  | 0 | 0 | 0 | 0 | 0 | 0
50 |  | Palīgmateriāli | k-ts | 4 |  |  | 0 |  |  | 0 | 0 | 0 | 0 | 0 | 0
51 |  | Apkures sistēmas ieregulēšana pārbaude un nodošana ekspluatācijā | k-ts | 1 |  |  | 0 |  |  | 0 | 0 | 0 | 0 | 0 | 0
|  | Dzīvokļu siltuma uzskaites mezgls (pavisam uzstāda 86 dzīvokļos) |  |  |  |  | 0 |  |  | 0 | 0 | 0 | 0 | 0 | 0
1 |  | Ultraskaņas siltuma skaitītājs Dn15 “Ultego III smart" firmas ISTA vai ekvivalents, ūdens caurplūde: Lmax=1,2 m³/st; Lopt=0,6 m³/st; Lmin=6 l/st; ūdens t° diapazons: 5–130°C; Precizitātes klase EN 1434; Spiediens 16 bar; t° sensori DIN IC 751 Pt 500 Ar divvirzienu optisko radio moduli “ISTA Optosonic U 3 radio net”; IP aizsardzības klase IP 54 (EN 60529); 868 MHz Jādarbojas sistēmā “ISTA Symphonic sensor net” un pieslēdzams pie datu pārraides ierīces “ISTA Memonic 3 radio net" | k-ts | 86 |  |  | 0 |  |  | 0 | 0 | 0 | 0 | 0 | 0
2 |  | Balansējošais vārsts Dn15; uzstādīšana, ieregulēšana | gab | 86 |  |  | 0 |  |  | 0 | 0 | 0 | 0 | 0 | 0
3 |  | Balansējošais vārsts Dn15 vai ekvivalents; uzstādīšana, ieregulēšana | gab | 86 |  |  | 0 |  |  | 0 | 0 | 0 | 0 | 0 | 0
4 |  | Ventilis lodveida; t=110°C; P=8 bar; Dn15 | gab | 172 |  |  | 0 |  |  | 0 | 0 | 0 | 0 | 0 | 0
5 |  | Netīrumu savācējs; t=110°C; P=8 bar; Dn15 | gab | 86 |  |  | 0 |  |  | 0 | 0 | 0 | 0 | 0 | 0
6 |  | Metāla konstrukcijas cauruļvadu un iekārtu stiprināšanai | kg | 8.6 |  |  | 0 |  |  | 0 | 0 | 0 | 0 | 0 | 0
7 |  | Cauruļvadu un pievienojumu fasondetaļas un veidgabali | k-ts | 86 |  |  | 0 |  |  | 0 | 0 | 0 | 0 | 0 | 0
8 |  | Palīgmateriāli | k-ts | 86 |  |  | 0 |  |  | 0 | 0 | 0 | 0 | 0 | 0
9 |  | Apkures sistēmas ieregulēšana pārbaude un nodošana ekspluatācijā | k-ts | 86 |  |  | 0 |  |  | 0 | 0 | 0 | 0 | 0 | 0
10 |  | Slēdzams metāla skapis (siltuma skaitītāja uzstādīšanai) komplektā ar 2 atslēgām | gab | 86 |  |  | 0 |  |  | 0 | 0 | 0 | 0 | 0 | 0
|  | Kāpņu telpas apkure |  |  |  |  | 0 |  |  | 0 | 0 | 0 | 0 | 0 | 0
1 |  | Tērauda radiatori; h=900 mm N=1550 W; l=800;70/50/16 °C; komplektā ar: automātisko atgaisotāju un uzstādīšanas mezglu | k-ts | 5 |  |  | 0 |  |  | 0 | 0 | 0 | 0 | 0 | 0
2 |  | Tērauda radiatori; h=500 mm N=852 W; l=700;70/50/16°C; komplektā ar: automātisko atgaisotāju un uzstādīšanas mezglu | k-ts | 1 |  |  | 0 |  |  | 0 | 0 | 0 | 0 | 0 | 0
3 |  | Tērauda radiatori; h=600 mm N=848 W; l=600;70/50/16°C; komplektā ar: automātisko atgaisotāju un uzstādīšanas mezglu | k-ts | 1 |  |  | 0 |  |  | 0 | 0 | 0 | 0 | 0 | 0
4 |  | Termoregulators (vārsts) ar termostatisko sensoru, t-120°C, P-10 bar, DP- 0.6 bar | k-ts | 7 |  |  | 0 |  |  | 0 | 0 | 0 | 0 | 0 | 0
5 |  | Sildķermeņa pievienojuma krāns komplektā ar tukšošanas krānu t=110°C; P=8 bar; Dn15 | gab | 7 |  |  | 0 |  |  | 0 | 0 | 0 | 0 | 0 | 0
6 |  | Polipropilēna PPR, Pn20 caurule, Dn15, montāža, stiprināšana pie sienas vai grīdlīstē | m | 30 |  |  | 0 |  |  | 0 | 0 | 0 | 0 | 0 | 0
7 |  | Polipropilēna PPR, Pn20 caurules, pagrieziens 90°, Dn15, montāža | gab | 30 |  |  | 0 |  |  | 0 | 0 | 0 | 0 | 0 | 0
8 |  | Cauruļvada Dn15 siltumizolācijas čaula, b=>30 mm, caurules siltumizolēšana | m | 30 |  |  | 0 |  |  | 0 | 0 | 0 | 0 | 0 | 0
9 |  | Cauruļvada Dn15 slīdošais balsts, izbūve caur sienu/ griestiem, hermetizācija, apmetuma un krāsojuma atjaunošana | gab | 2 |  |  | 0 |  |  | 0 | 0 | 0 | 0 | 0 | 0
10 |  | Metāla konstrukcijas cauruļvadu un iekārtu stiprināšanai | kg | 3 |  |  | 0 |  |  | 0 | 0 | 0 | 0 | 0 | 0
11 |  | Palīgmateriāli | k-ts | 6 |  |  | 0 |  |  | 0 | 0 | 0 | 0 | 0 | 0
12 |  | Apkures sistēmas ieregulēšana pārbaude un nodošana ekspluatācijā | k-ts | 1 |  |  | 0 |  |  | 0 | 0 | 0 | 0 | 0 | 0
|  | Divistabu dzīvoklim Nr 3;6;9;12;31;34;37;40 |  |  |  |  | 0 |  |  | 0 | 0 | 0 | 0 | 0 | 0
|  | pavisam 8 šādi dzīvokļi |  |  |  |  | 0 |  |  | 0 | 0 | 0 | 0 | 0 | 0
5 |  | Termoregulators (vārsts) ar termostatisko sensoru, t-120°C, P-10 bar, DP- 0.6 bar | k-ts | 32 |  |  | 0 |  |  | 0 | 0 | 0 | 0 | 0 | 0
6 |  | Sildķermeņa pievienojuma krāns komplektā ar tukšošanas krānu t=110°C; P=8 bar; Dn15 | gab | 32 |  |  | 0 |  |  | 0 | 0 | 0 | 0 | 0 | 0
7 |  | Vara caurule apkure, d15x0,7mm, montāža, stiprināšana pie sienas | m | 512 |  |  | 0 |  |  | 0 | 0 | 0 | 0 | 0 | 0
8 |  | Vara caurules, pagrieziens 90°, Dn15, montāža | gab | 352 |  |  | 0 |  |  | 0 | 0 | 0 | 0 | 0 | 0
9 |  | Vara caurules, trejgabals Dn15, montāža | gab | 48 |  |  | 0 |  |  | 0 | 0 | 0 | 0 | 0 | 0
10 |  | Ventilis lodveida; t=110°C; P=8 bar; Dn15; uzstādīšana | gab | 16 |  |  | 0 |  |  | 0 | 0 | 0 | 0 | 0 | 0
11 |  | Cauruļvada Dn15 termokompensējošs balsts, izbūve caur sienu, hermetizācija, apmetuma un krāsojuma atjaunošana | gab | 48 |  |  | 0 |  |  | 0 | 0 | 0 | 0 | 0 | 0
12 |  | Metāla konstrukcijas cauruļvadu un iekārtu stiprināšanai | kg | 4 |  |  | 0 |  |  | 0 | 0 | 0 | 0 | 0 | 0
13 |  | Cauruļvadu un pievienojumu fasondetaļas un veidgabali | k-ts | 8 |  |  | 0 |  |  | 0 | 0 | 0 | 0 | 0 | 0
14 |  | Cauruļvada Dn15 siltumizolācijas čaula, b=>30 mm, caurules siltumizolēšana | m | 32 |  |  | 0 |  |  | 0 | 0 | 0 | 0 | 0 | 0
15 |  | Grīdas seguma uzlaušana, atjaunošana 0.2 m² platībā | gab | 16 |  |  | 0 |  |  | 0 | 0 | 0 | 0 | 0 | 0
16 |  | Palīgmateriāli | k-ts | 8 |  |  | 0 |  |  | 0 | 0 | 0 | 0 | 0 | 0
17 |  | Apkures sistēmas ieregulēšana pārbaude un nodošana ekspluatācijā. | k-ts | 8 |  |  | 0 |  |  | 0 | 0 | 0 | 0 | 0 | 0
|  | Vienistabu dzīvoklim Nr 4;7;10;13;18;21;24;27;32;35;38;41;76;79;82;85 |  |  |  |  | 0 |  |  | 0 | 0 | 0 | 0 | 0 | 0
|  | pavisam 16 šādi dzīvokļi |  |  |  |  | 0 |  |  | 0 | 0 | 0 | 0 | 0 | 0
4 |  | Termoregulators (vārsts) ar termostatisko sensoru, t-120°C, P-10 bar, DP- 0.6 bar | k-ts | 48 |  |  | 0 |  |  | 0 | 0 | 0 | 0 | 0 | 0
5 |  | Sildķermeņa pievienojuma krāns komplektā ar tukšošanas krānu t=110°C; P=8 bar; Dn15 | gab | 48 |  |  | 0 |  |  | 0 | 0 | 0 | 0 | 0 | 0
6 |  | Vara caurule apkure, d15x0,7mm, montāža, stiprināšana pie sienas | m | 832 |  |  | 0 |  |  | 0 | 0 | 0 | 0 | 0 | 0
7 |  | Vara caurules, pagrieziens 90°, Dn15, montāža | gab | 384 |  |  | 0 |  |  | 0 | 0 | 0 | 0 | 0 | 0
8 |  | Vara caurules, trejgabals Dn15, montāža | gab | 96 |  |  | 0 |  |  | 0 | 0 | 0 | 0 | 0 | 0
9 |  | Ventilis lodveida; t=110°C; P=8 bar; Dn15; uzstādīšana | gab | 32 |  |  | 0 |  |  | 0 | 0 | 0 | 0 | 0 | 0
10 |  | Cauruļvada Dn15 termokompensējošs balsts, izbūve caur sienu, hermetizācija, apmetuma un krāsojuma atjaunošana | gab | 64 |  |  | 0 |  |  | 0 | 0 | 0 | 0 | 0 | 0
11 |  | Metāla konstrukcijas cauruļvadu un iekārtu stiprināšanai | kg | 4.8 |  |  | 0 |  |  | 0 | 0 | 0 | 0 | 0 | 0
12 |  | Cauruļvadu un pievienojumu fasondetaļas un veidgabali | k-ts | 16 |  |  | 0 |  |  | 0 | 0 | 0 | 0 | 0 | 0
13 |  | Cauruļvada Dn15 siltumizolācijas čaula, b=>30 mm, caurules siltumizolēšana | m | 32 |  |  | 0 |  |  | 0 | 0 | 0 | 0 | 0 | 0
14 |  | Grīdas seguma uzlaušana, atjaunošana 0.2 m² platībā | gab | 16 |  |  | 0 |  |  | 0 | 0 | 0 | 0 | 0 | 0
15 |  | Palīgmateriāli | k-ts | 16 |  |  | 0 |  |  | 0 | 0 | 0 | 0 | 0 | 0
16 |  | Apkures sistēmas ieregulēšana pārbaude un nodošana ekspluatācijā | k-ts | 16 |  |  | 0 |  |  | 0 | 0 | 0 | 0 | 0 | 0
|  | Trīsistabu dzīvoklim Nr 1;29 |  |  |  |  | 0 |  |  | 0 | 0 | 0 | 0 | 0 | 0
|  | pavisam 2 šādi dzīvokļi |  |  |  |  | 0 |  |  | 0 | 0 | 0 | 0 | 0 | 0
5 |  | Termoregulators (vārsts) ar termostatisko sensoru, t-120°C, P-10 bar, DP- 0.6 bar | k-ts | 10 |  |  | 0 |  |  | 0 | 0 | 0 | 0 | 0 | 0
6 |  | Sildķermeņa pievienojuma krāns komplektā ar tukšošanas krānu t=110°C; P=8 bar; Dn15 | gab | 10 |  |  | 0 |  |  | 0 | 0 | 0 | 0 | 0 | 0
7 |  | Vara caurule apkure, d15x0,7mm, montāža, stiprināšana pie sienas | m | 156 |  |  | 0 |  |  | 0 | 0 | 0 | 0 | 0 | 0
8 |  | Vara caurules, pagrieziens 90°, Dn15, montāža | gab | 88 |  |  | 0 |  |  | 0 | 0 | 0 | 0 | 0 | 0
9 |  | Vara caurules, trejgabals Dn15, montāža | gab | 8 |  |  | 0 |  |  | 0 | 0 | 0 | 0 | 0 | 0
10 |  | Ventilis lodveida; t=110°C; P=8 bar; Dn15; uzstādīšana | gab | 4 |  |  | 0 |  |  | 0 | 0 | 0 | 0 | 0 | 0
11 |  | Cauruļvada Dn15 termokompensējošs balsts, izbūve caur sienu, hermetizācija, apmetuma un krāsojuma atjaunošana | gab | 16 |  |  | 0 |  |  | 0 | 0 | 0 | 0 | 0 | 0
12 |  | Metāla konstrukcijas cauruļvadu un iekārtu stiprināšanai | kg | 1 |  |  | 0 |  |  | 0 | 0 | 0 | 0 | 0 | 0
13 |  | Cauruļvadu un pievienojumu fasondetaļas un veidgabali | k-ts | 2 |  |  | 0 |  |  | 0 | 0 | 0 | 0 | 0 | 0
14 |  | Cauruļvada Dn15 siltumizolācijas čaula, b=>30 mm, caurules siltumizolēšana | m | 8 |  |  | 0 |  |  | 0 | 0 | 0 | 0 | 0 | 0
15 |  | Grīdas seguma uzlaušana, atjaunošana 0.2 m² platībā | gab | 4 |  |  | 0 |  |  | 0 | 0 | 0 | 0 | 0 | 0
16 |  | Palīgmateriāli | k-ts | 2 |  |  | 0 |  |  | 0 | 0 | 0 | 0 | 0 | 0
17 |  | Apkures sistēmas ieregulēšana pārbaude un nodošana ekspluatācijā | k-ts | 2 |  |  | 0 |  |  | 0 | 0 | 0 | 0 | 0 | 0
|  | Trīsistabu dzīvoklim Nr 44;46;48;50;52 |  |  |  |  | 0 |  |  | 0 | 0 | 0 | 0 | 0 | 0
|  | pavisam 5 šādi dzīvokļi |  |  |  |  | 0 |  |  | 0 | 0 | 0 | 0 | 0 | 0
4 |  | Termoregulators (vārsts) ar termostatisko sensoru, t-120°C, P-10 bar, DP- 0.6 bar | k-ts | 25 |  |  | 0 |  |  | 0 | 0 | 0 | 0 | 0 | 0
5 |  | Sildķermeņa pievienojuma krāns komplektā ar tukšošanas krānu t=110°C; P=8 bar; Dn15 | gab | 25 |  |  | 0 |  |  | 0 | 0 | 0 | 0 | 0 | 0
6 |  | Vara caurule apkure, d15x0,7mm, montāža, stiprināšana pie sienas | m | 390 |  |  | 0 |  |  | 0 | 0 | 0 | 0 | 0 | 0
7 |  | Vara caurules, pagrieziens 90°, Dn15, montāža | gab | 220 |  |  | 0 |  |  | 0 | 0 | 0 | 0 | 0 | 0
8 |  | Vara caurules, trejgabals Dn15, montāža | gab | 40 |  |  | 0 |  |  | 0 | 0 | 0 | 0 | 0 | 0
9 |  | Ventilis lodveida; t=110°C; P=8 bar; Dn15; uzstādīšana | gab | 10 |  |  | 0 |  |  | 0 | 0 | 0 | 0 | 0 | 0
10 |  | Cauruļvada Dn15 termokompensējošs balsts, izbūve caur sienu, hermetizācija, apmetuma un krāsojuma atjaunošana | gab | 50 |  |  | 0 |  |  | 0 | 0 | 0 | 0 | 0 | 0
11 |  | Metāla konstrukcijas cauruļvadu un iekārtu stiprināšanai | kg | 3 |  |  | 0 |  |  | 0 | 0 | 0 | 0 | 0 | 0
12 |  | Cauruļvadu un pievienojumu fasondetaļas un veidgabali | k-ts | 5 |  |  | 0 |  |  | 0 | 0 | 0 | 0 | 0 | 0
13 |  | Cauruļvada Dn15 siltumizolācijas čaula, b=>30 mm, caurules siltumizolēšana | m | 20 |  |  | 0 |  |  | 0 | 0 | 0 | 0 | 0 | 0
14 |  | Grīdas seguma uzlaušana, atjaunošana 0.2 m² platībā | gab | 10 |  |  | 0 |  |  | 0 | 0 | 0 | 0 | 0 | 0
15 |  | Palīgmateriāli | k-ts | 5 |  |  | 0 |  |  | 0 | 0 | 0 | 0 | 0 | 0
16 |  | Apkures sistēmas ieregulēšana pārbaude un nodošana ekspluatācijā | k-ts | 5 |  |  | 0 |  |  | 0 | 0 | 0 | 0 | 0 | 0
|  | Divistabu dzīvoklim Nr 75;78;81;84 |  |  |  |  | 0 |  |  | 0 | 0 | 0 | 0 | 0 | 0
|  | pavisam 4 šādi dzīvokļi |  |  |  |  | 0 |  |  | 0 | 0 | 0 | 0 | 0 | 0
4 |  | Termoregulators (vārsts) ar termostatisko sensoru, t-120°C, P-10 bar, DP- 0.6 bar | k-ts | 16 |  |  | 0 |  |  | 0 | 0 | 0 | 0 | 0 | 0
5 |  | Sildķermeņa pievienojuma krāns komplektā ar tukšošanas krānu t=110°C; P=8 bar; Dn15 | gab | 16 |  |  | 0 |  |  | 0 | 0 | 0 | 0 | 0 | 0
6 |  | Vara caurule apkure, d15x0,7mm, montāža, stiprināšana pie sienas | m | 256 |  |  | 0 |  |  | 0 | 0 | 0 | 0 | 0 | 0
7 |  | Vara caurules, pagrieziens 90°, Dn15, montāža | gab | 168 |  |  | 0 |  |  | 0 | 0 | 0 | 0 | 0 | 0
8 |  | Vara caurules, trejgabals Dn15, montāža | gab | 16 |  |  | 0 |  |  | 0 | 0 | 0 | 0 | 0 | 0
9 |  | Ventilis lodveida; t=110°C; P=8 bar; Dn15; uzstādīšana | gab | 8 |  |  | 0 |  |  | 0 | 0 | 0 | 0 | 0 | 0
10 |  | Cauruļvada Dn15 termokompensējošs balsts, izbūve caur sienu, hermetizācija, apmetuma un krāsojuma atjaunošana | gab | 24 |  |  | 0 |  |  | 0 | 0 | 0 | 0 | 0 | 0
11 |  | Metāla konstrukcijas cauruļvadu un iekārtu stiprināšanai | kg | 2 |  |  | 0 |  |  | 0 | 0 | 0 | 0 | 0 | 0
12 |  | Cauruļvadu un pievienojumu fasondetaļas un veidgabali | k-ts | 4 |  |  | 0 |  |  | 0 | 0 | 0 | 0 | 0 | 0
13 |  | Cauruļvada Dn15 siltumizolācijas čaula, b=>30 mm, caurules siltumizolēšana | m | 16 |  |  | 0 |  |  | 0 | 0 | 0 | 0 | 0 | 0
14 |  | Grīdas seguma uzlaušana, atjaunošana 0.2 m² platībā | gab | 8 |  |  | 0 |  |  | 0 | 0 | 0 | 0 | 0 | 0
15 |  | Palīgmateriāli | k-ts | 4 |  |  | 0 |  |  | 0 | 0 | 0 | 0 | 0 | 0
16 |  | Apkures sistēmas ieregulēšana pārbaude un nodošana ekspluatācijā | k-ts | 4 |  |  | 0 |  |  | 0 | 0 | 0 | 0 | 0 | 0
|  | Trīsistabu dzīvoklim Nr 73 |  |  |  |  | 0 |  |  | 0 | 0 | 0 | 0 | 0 | 0
|  | pavisam 1 šāds dzīvokis |  |  |  |  | 0 |  |  | 0 | 0 | 0 | 0 | 0 | 0
4 |  | Termoregulators (vārsts) ar termostatisko sensoru, t-120°C, P-10 bar, DP- 0.6 bar | k-ts | 5 |  |  | 0 |  |  | 0 | 0 | 0 | 0 | 0 | 0
5 |  | Sildķermeņa pievienojuma krāns komplektā ar tukšošanas krānu t=110°C; P=8 bar; Dn15 | gab | 5 |  |  | 0 |  |  | 0 | 0 | 0 | 0 | 0 | 0
6 |  | Vara caurule apkure, d15x0,7mm, montāža, stiprināšana pie sienas | m | 80 |  |  | 0 |  |  | 0 | 0 | 0 | 0 | 0 | 0
7 |  | Vara caurules, pagrieziens 90°, Dn15, montāža | gab | 42 |  |  | 0 |  |  | 0 | 0 | 0 | 0 | 0 | 0
8 |  | Vara caurules, trejgabals Dn15, montāža | gab | 8 |  |  | 0 |  |  | 0 | 0 | 0 | 0 | 0 | 0
9 |  | Ventilis lodveida; t=110°C; P=8 bar; Dn15; uzstādīšana | gab | 2 |  |  | 0 |  |  | 0 | 0 | 0 | 0 | 0 | 0
10 |  | Cauruļvada Dn15 termokompensējošs balsts, izbūve caur sienu, hermetizācija, apmetuma un krāsojuma atjaunošana | gab | 10 |  |  | 0 |  |  | 0 | 0 | 0 | 0 | 0 | 0
11 |  | Metāla konstrukcijas cauruļvadu un iekārtu stiprināšanai | kg | 0.6 |  |  | 0 |  |  | 0 | 0 | 0 | 0 | 0 | 0
12 |  | Cauruļvadu un pievienojumu fasondetaļas un veidgabali | k-ts | 1 |  |  | 0 |  |  | 0 | 0 | 0 | 0 | 0 | 0
13 |  | Cauruļvada Dn15 siltumizolācijas čaula, b=>30 mm, caurules siltumizolēšana | m | 4 |  |  | 0 |  |  | 0 | 0 | 0 | 0 | 0 | 0
14 |  | Grīdas seguma uzlaušana, atjaunošana 0.2 m² platībā | gab | 2 |  |  | 0 |  |  | 0 | 0 | 0 | 0 | 0 | 0
15 |  | Palīgmateriāli | k-ts | 1 |  |  | 0 |  |  | 0 | 0 | 0 | 0 | 0 | 0
16 |  | Apkures sistēmas ieregulēšana pārbaude un nodošana ekspluatācijā | k-ts | 1 |  |  | 0 |  |  | 0 | 0 | 0 | 0 | 0 | 0
|  | Trīsistabu dzīvoklim Nr 2;5;8;11;14;53;57;61;65;69 |  |  |  |  | 0 |  |  | 0 | 0 | 0 | 0 | 0 | 0
|  | pavisam 10 šādi dzīvokļi |  |  |  |  | 0 |  |  | 0 | 0 | 0 | 0 | 0 | 0
5 |  | Termoregulators (vārsts) ar termostatisko sensoru, t-120°C, P-10 bar, DP- 0.6 bar | k-ts | 50 |  |  | 0 |  |  | 0 | 0 | 0 | 0 | 0 | 0
6 |  | Sildķermeņa pievienojuma krāns komplektā ar tukšošanas krānu t=110°C; P=8 bar; Dn15 | gab | 50 |  |  | 0 |  |  | 0 | 0 | 0 | 0 | 0 | 0
7 |  | Vara caurule apkure, d15x0,7mm, montāža, stiprināšana pie sienas | m | 740 |  |  | 0 |  |  | 0 | 0 | 0 | 0 | 0 | 0
8 |  | Vara caurules, pagrieziens 90°, Dn15, montāža | gab | 420 |  |  | 0 |  |  | 0 | 0 | 0 | 0 | 0 | 0
9 |  | Vara caurules, trejgabals Dn15, montāža | gab | 80 |  |  | 0 |  |  | 0 | 0 | 0 | 0 | 0 | 0
10 |  | Ventilis lodveida; t=110°C; P=8 bar; Dn15; uzstādīšana | gab | 20 |  |  | 0 |  |  | 0 | 0 | 0 | 0 | 0 | 0
11 |  | Cauruļvada Dn15 termokompensējošs balsts, izbūve caur sienu, hermetizācija, apmetuma un krāsojuma atjaunošana | gab | 100 |  |  | 0 |  |  | 0 | 0 | 0 | 0 | 0 | 0
12 |  | Metāla konstrukcijas cauruļvadu un iekārtu stiprināšanai | kg | 6 |  |  | 0 |  |  | 0 | 0 | 0 | 0 | 0 | 0
13 |  | Cauruļvadu un pievienojumu fasondetaļas un veidgabali | k-ts | 10 |  |  | 0 |  |  | 0 | 0 | 0 | 0 | 0 | 0
14 |  | Cauruļvada Dn15 siltumizolācijas čaula, b=>30 mm, caurules siltumizolēšana | m | 40 |  |  | 0 |  |  | 0 | 0 | 0 | 0 | 0 | 0
15 |  | Grīdas seguma uzlaušana, atjaunošana 0.2 m² platībā | gab | 20 |  |  | 0 |  |  | 0 | 0 | 0 | 0 | 0 | 0
16 |  | Palīgmateriāli | k-ts | 10 |  |  | 0 |  |  | 0 | 0 | 0 | 0 | 0 | 0
17 |  | Apkures sistēmas ieregulēšana pārbaude un nodošana ekspluatācijā | k-ts | 10 |  |  | 0 |  |  | 0 | 0 | 0 | 0 | 0 | 0
|  | Divistabu dzīvoklim Nr 55;59;63;67;71 |  |  |  |  | 0 |  |  | 0 | 0 | 0 | 0 | 0 | 0
|  | pavisam 5 šādi dzīvokļi |  |  |  |  | 0 |  |  | 0 | 0 | 0 | 0 | 0 | 0
4 |  | Termoregulators (vārsts) ar termostatisko sensoru, t-120°C, P-10 bar, DP- 0.6 bar | k-ts | 20 |  |  | 0 |  |  | 0 | 0 | 0 | 0 | 0 | 0
5 |  | Sildķermeņa pievienojuma krāns komplektā ar tukšošanas krānu t=110°C; P=8 bar; Dn15 | gab | 20 |  |  | 0 |  |  | 0 | 0 | 0 | 0 | 0 | 0
6 |  | Vara caurule apkure, d15x0,7mm, montāža, stiprināšana pie sienas | m | 300 |  |  | 0 |  |  | 0 | 0 | 0 | 0 | 0 | 0
7 |  | Vara caurules, pagrieziens 90°, Dn15, montāža | gab | 160 |  |  | 0 |  |  | 0 | 0 | 0 | 0 | 0 | 0
8 |  | Vara caurules, trejgabals Dn15, montāža | gab | 30 |  |  | 0 |  |  | 0 | 0 | 0 | 0 | 0 | 0
9 |  | Ventilis lodveida; t=110°C; P=8 bar; Dn15; uzstādīšana | gab | 10 |  |  | 0 |  |  | 0 | 0 | 0 | 0 | 0 | 0
10 |  | Cauruļvada Dn15 termokompensējošs balsts, izbūve caur sienu, hermetizācija, apmetuma un krāsojuma atjaunošana | gab | 30 |  |  | 0 |  |  | 0 | 0 | 0 | 0 | 0 | 0
11 |  | Metāla konstrukcijas cauruļvadu un iekārtu stiprināšanai | kg | 2.5 |  |  | 0 |  |  | 0 | 0 | 0 | 0 | 0 | 0
12 |  | Cauruļvadu un pievienojumu fasondetaļas un veidgabali | k-ts | 5 |  |  | 0 |  |  | 0 | 0 | 0 | 0 | 0 | 0
13 |  | Palīgmateriāli | k-ts | 5 |  |  | 0 |  |  | 0 | 0 | 0 | 0 | 0 | 0
14 |  | Apkures sistēmas ieregulēšana pārbaude un nodošana ekspluatācijā | k-ts | 5 |  |  | 0 |  |  | 0 | 0 | 0 | 0 | 0 | 0
|  | Trīsistabu dzīvoklim Nr 16;19;22;25;28;74;77;80;83;86 |  |  |  |  | 0 |  |  | 0 | 0 | 0 | 0 | 0 | 0
|  | pavisam 10 šādi dzīvokļi |  |  |  |  | 0 |  |  | 0 | 0 | 0 | 0 | 0 | 0
5 |  | Termoregulators (vārsts) ar termostatisko sensoru, t-120°C, P-10 bar, DP- 0.6 bar | k-ts | 50 |  |  | 0 |  |  | 0 | 0 | 0 | 0 | 0 | 0
6 |  | Sildķermeņa pievienojuma krāns komplektā ar tukšošanas krānu t=110°C; P=8 bar; Dn15 | gab | 50 |  |  | 0 |  |  | 0 | 0 | 0 | 0 | 0 | 0
7 |  | Vara caurule apkure, d15x0,7mm, montāža, stiprināšana pie sienas | m | 800 |  |  | 0 |  |  | 0 | 0 | 0 | 0 | 0 | 0
8 |  | Vara caurules, pagrieziens 90°, Dn15, montāža | gab | 340 |  |  | 0 |  |  | 0 | 0 | 0 | 0 | 0 | 0
9 |  | Vara caurules, trejgabals Dn15, montāža | gab | 60 |  |  | 0 |  |  | 0 | 0 | 0 | 0 | 0 | 0
10 |  | Ventilis lodveida; t=110°C; P=8 bar; Dn15; uzstādīšana | gab | 20 |  |  | 0 |  |  | 0 | 0 | 0 | 0 | 0 | 0
11 |  | Cauruļvada Dn15 termokompensējošs balsts, izbūve caur sienu, hermetizācija, apmetuma un krāsojuma atjaunošana | gab | 60 |  |  | 0 |  |  | 0 | 0 | 0 | 0 | 0 | 0
12 |  | Metāla konstrukcijas cauruļvadu un iekārtu stiprināšanai | kg | 6 |  |  | 0 |  |  | 0 | 0 | 0 | 0 | 0 | 0
13 |  | Cauruļvadu un pievienojumu fasondetaļas un veidgabali | k-ts | 10 |  |  | 0 |  |  | 0 | 0 | 0 | 0 | 0 | 0
14 |  | Cauruļvada Dn15 siltumizolācijas čaula, b=>30 mm, caurules siltumizolēšana | m | 40 |  |  | 0 |  |  | 0 | 0 | 0 | 0 | 0 | 0
15 |  | Grīdas seguma uzlaušana, atjaunošana 0.2 m² platībā | gab | 20 |  |  | 0 |  |  | 0 | 0 | 0 | 0 | 0 | 0
16 |  | Palīgmateriāli | k-ts | 10 |  |  | 0 |  |  | 0 | 0 | 0 | 0 | 0 | 0
17 |  | Apkures sistēmas ieregulēšana pārbaude un nodošana ekspluatācijā | k-ts | 10 |  |  | 0 |  |  | 0 | 0 | 0 | 0 | 0 | 0
|  | Četristabu dzīvoklim Nr 45;47;49;51 |  |  |  |  | 0 |  |  | 0 | 0 | 0 | 0 | 0 | 0
|  | pavisam 4 šādi dzīvokļi |  |  |  |  | 0 |  |  | 0 | 0 | 0 | 0 | 0 | 0
4 |  | Termoregulators (vārsts) ar termostatisko sensoru, t-120°C, P-10 bar, DP- 0.6 bar | k-ts | 24 |  |  | 0 |  |  | 0 | 0 | 0 | 0 | 0 | 0
5 |  | Sildķermeņa pievienojuma krāns komplektā ar tukšošanas krānu t=110°C; P=8 bar; Dn15 | gab | 24 |  |  | 0 |  |  | 0 | 0 | 0 | 0 | 0 | 0
6 |  | Vara caurule apkure, d15x0,7mm, montāža, stiprināšana pie sienas | m | 280 |  |  | 0 |  |  | 0 | 0 | 0 | 0 | 0 | 0
7 |  | Vara caurules, pagrieziens 90°, Dn15, montāža | gab | 168 |  |  | 0 |  |  | 0 | 0 | 0 | 0 | 0 | 0
8 |  | Vara caurules, trejgabals Dn15, montāža | gab | 32 |  |  | 0 |  |  | 0 | 0 | 0 | 0 | 0 | 0
9 |  | Ventilis lodveida; t=110°C; P=8 bar; Dn15; uzstādīšana | gab | 8 |  |  | 0 |  |  | 0 | 0 | 0 | 0 | 0 | 0
10 |  | Cauruļvada Dn15 termokompensējošs balsts, izbūve caur sienu, hermetizācija, apmetuma un krāsojuma atjaunošana | gab | 32 |  |  | 0 |  |  | 0 | 0 | 0 | 0 | 0 | 0
11 |  | Metāla konstrukcijas cauruļvadu un iekārtu stiprināšanai | kg | 2.4 |  |  | 0 |  |  | 0 | 0 | 0 | 0 | 0 | 0
12 |  | Cauruļvadu un pievienojumu fasondetaļas un veidgabali | k-ts | 4 |  |  | 0 |  |  | 0 | 0 | 0 | 0 | 0 | 0
13 |  | Cauruļvada Dn15 siltumizolācijas čaula, b=>30 mm, caurules siltumizolēšana | m | 16 |  |  | 0 |  |  | 0 | 0 | 0 | 0 | 0 | 0
14 |  | Grīdas seguma uzlaušana, atjaunošana 0.2 m² platībā | gab | 8 |  |  | 0 |  |  | 0 | 0 | 0 | 0 | 0 | 0
15 |  | Palīgmateriāli | k-ts | 4 |  |  | 0 |  |  | 0 | 0 | 0 | 0 | 0 | 0
16 |  | Apkures sistēmas ieregulēšana pārbaude un nodošana ekspluatācijā | k-ts | 4 |  |  | 0 |  |  | 0 | 0 | 0 | 0 | 0 | 0
|  | Trīsistabu dzīvoklim Nr 30;33;36;39;42 |  |  |  |  | 0 |  |  | 0 | 0 | 0 | 0 | 0 | 0
|  | pavisam 5 šādi dzīvokļi |  |  |  |  | 0 |  |  | 0 | 0 | 0 | 0 | 0 | 0
4 |  | Termoregulators (vārsts) ar termostatisko sensoru, t-120°C, P-10 bar, DP- 0.6 bar | k-ts | 25 |  |  | 0 |  |  | 0 | 0 | 0 | 0 | 0 | 0
5 |  | Sildķermeņa pievienojuma krāns komplektā ar tukšošanas krānu t=110°C; P=8 bar; Dn15 | gab | 25 |  |  | 0 |  |  | 0 | 0 | 0 | 0 | 0 | 0
6 |  | Vara caurule apkure, d15x0,7mm, montāža, stiprināšana pie sienas | m | 400 |  |  | 0 |  |  | 0 | 0 | 0 | 0 | 0 | 0
7 |  | Vara caurules, pagrieziens 90°, Dn15, montāža | gab | 170 |  |  | 0 |  |  | 0 | 0 | 0 | 0 | 0 | 0
8 |  | Vara caurules, trejgabals Dn15, montāža | gab | 30 |  |  | 0 |  |  | 0 | 0 | 0 | 0 | 0 | 0
9 |  | Ventilis lodveida; t=110°C; P=8 bar; Dn15; uzstādīšana | gab | 10 |  |  | 0 |  |  | 0 | 0 | 0 | 0 | 0 | 0
10 |  | Cauruļvada Dn15 termokompensējošs balsts, izbūve caur sienu, hermetizācija, apmetuma un krāsojuma atjaunošana | gab | 45 |  |  | 0 |  |  | 0 | 0 | 0 | 0 | 0 | 0
11 |  | Metāla konstrukcijas cauruļvadu un iekārtu stiprināšanai | kg | 3 |  |  | 0 |  |  | 0 | 0 | 0 | 0 | 0 | 0
12 |  | Cauruļvadu un pievienojumu fasondetaļas un veidgabali | k-ts | 5 |  |  | 0 |  |  | 0 | 0 | 0 | 0 | 0 | 0
13 |  | Cauruļvada Dn15 siltumizolācijas čaula, b=>30 mm, caurules siltumizolēšana | m | 20 |  |  | 0 |  |  | 0 | 0 | 0 | 0 | 0 | 0
14 |  | Grīdas seguma uzlaušana, atjaunošana 0.2 m² platībā | gab | 10 |  |  | 0 |  |  | 0 | 0 | 0 | 0 | 0 | 0
15 |  | Palīgmateriāli | k-ts | 5 |  |  | 0 |  |  | 0 | 0 | 0 | 0 | 0 | 0
16 |  | Apkures sistēmas ieregulēšana pārbaude un nodošana ekspluatācijā | k-ts | 5 |  |  | 0 |  |  | 0 | 0 | 0 | 0 | 0 | 0
|  | Divistabu dzīvoklim Nr 54;58;62;66;70 |  |  |  |  | 0 |  |  | 0 | 0 | 0 | 0 | 0 | 0
|  | pavisam 5 šādi dzīvokļi |  |  |  |  | 0 |  |  | 0 | 0 | 0 | 0 | 0 | 0
4 |  | Termoregulators (vārsts) ar termostatisko sensoru, t-120°C, P-10 bar, DP- 0.6 bar | k-ts | 20 |  |  | 0 |  |  | 0 | 0 | 0 | 0 | 0 | 0
5 |  | Sildķermeņa pievienojuma krāns komplektā ar tukšošanas krānu t=110°C; P=8 bar; Dn15 | gab | 20 |  |  | 0 |  |  | 0 | 0 | 0 | 0 | 0 | 0
6 |  | Vara caurule apkure, d15x0,7mm, montāža, stiprināšana pie sienas | m | 300 |  |  | 0 |  |  | 0 | 0 | 0 | 0 | 0 | 0
7 |  | Vara caurules, pagrieziens 90°, Dn15, montāža | gab | 120 |  |  | 0 |  |  | 0 | 0 | 0 | 0 | 0 | 0
8 |  | Vara caurules, trejgabals Dn15, montāža | gab | 10 |  |  | 0 |  |  | 0 | 0 | 0 | 0 | 0 | 0
9 |  | Ventilis lodveida; t=110°C; P=8 bar; Dn15; uzstādīšana | gab | 10 |  |  | 0 |  |  | 0 | 0 | 0 | 0 | 0 | 0
10 |  | Cauruļvada Dn15 termokompensējošs balsts, izbūve caur sienu, hermetizācija, apmetuma un krāsojuma atjaunošana | gab | 25 |  |  | 0 |  |  | 0 | 0 | 0 | 0 | 0 | 0
11 |  | Metāla konstrukcijas cauruļvadu un iekārtu stiprināšanai | kg | 2.5 |  |  | 0 |  |  | 0 | 0 | 0 | 0 | 0 | 0
12 |  | Cauruļvadu un pievienojumu fasondetaļas un veidgabali | k-ts | 5 |  |  | 0 |  |  | 0 | 0 | 0 | 0 | 0 | 0
13 |  | Palīgmateriāli | k-ts | 5 |  |  | 0 |  |  | 0 | 0 | 0 | 0 | 0 | 0
14 |  | Apkures sistēmas ieregulēšana pārbaude un nodošana ekspluatācijā | k-ts | 5 |  |  | 0 |  |  | 0 | 0 | 0 | 0 | 0 | 0
|  | Trīsistabu dzīvoklim Nr 56;60;64;68;72 |  |  |  |  | 0 |  |  | 0 | 0 | 0 | 0 | 0 | 0
|  | pavisam 5 šādi dzīvokļi |  |  |  |  | 0 |  |  | 0 | 0 | 0 | 0 | 0 | 0
4 |  | Termoregulators (vārsts) ar termostatisko sensoru, t-120°C, P-10 bar, DP- 0.6 bar | k-ts | 25 |  |  | 0 |  |  | 0 | 0 | 0 | 0 | 0 | 0
5 |  | Sildķermeņa pievienojuma krāns komplektā ar tukšošanas krānu t=110°C; P=8 bar; Dn15 | gab | 25 |  |  | 0 |  |  | 0 | 0 | 0 | 0 | 0 | 0
6 |  | Vara caurule apkure, d15x0,7mm, montāža, stiprināšana pie sienas | m | 380 |  |  | 0 |  |  | 0 | 0 | 0 | 0 | 0 | 0
7 |  | Vara caurules, pagrieziens 90°, Dn15, montāža | gab | 170 |  |  | 0 |  |  | 0 | 0 | 0 | 0 | 0 | 0
8 |  | Vara caurules, trejgabals Dn15, montāža | gab | 40 |  |  | 0 |  |  | 0 | 0 | 0 | 0 | 0 | 0
9 |  | Ventilis lodveida; t=110°C; P=8 bar; Dn15; uzstādīšana | gab | 10 |  |  | 0 |  |  | 0 | 0 | 0 | 0 | 0 | 0
10 |  | Cauruļvada Dn15 termokompensējošs balsts, izbūve caur sienu, hermetizācija, apmetuma un krāsojuma atjaunošana | gab | 50 |  |  | 0 |  |  | 0 | 0 | 0 | 0 | 0 | 0
11 |  | Metāla konstrukcijas cauruļvadu un iekārtu stiprināšanai | kg | 3 |  |  | 0 |  |  | 0 | 0 | 0 | 0 | 0 | 0
12 |  | Cauruļvadu un pievienojumu fasondetaļas un veidgabali | k-ts | 5 |  |  | 0 |  |  | 0 | 0 | 0 | 0 | 0 | 0
13 |  | Cauruļvada Dn15 siltumizolācijas čaula, b=>30 mm, caurules siltumizolēšana | m | 10 |  |  | 0 |  |  | 0 | 0 | 0 | 0 | 0 | 0
14 |  | Grīdas seguma uzlaušana, atjaunošana 0.2 m² platībā | gab | 5 |  |  | 0 |  |  | 0 | 0 | 0 | 0 | 0 | 0
15 |  | Palīgmateriāli | k-ts | 5 |  |  | 0 |  |  | 0 | 0 | 0 | 0 | 0 | 0
16 |  | Apkures sistēmas ieregulēšana pārbaude un nodošana ekspluatācijā | k-ts | 5 |  |  | 0 |  |  | 0 | 0 | 0 | 0 | 0 | 0
|  | Trīsistabu dzīvoklim Nr 15;43 |  |  |  |  | 0 |  |  | 0 | 0 | 0 | 0 | 0 | 0
|  | pavisam 2 šādi dzīvokļi |  |  |  |  | 0 |  |  | 0 | 0 | 0 | 0 | 0 | 0
4 |  | Termoregulators (vārsts) ar termostatisko sensoru, t-120°C, P-10 bar, DP- 0.6 bar | k-ts | 10 |  |  | 0 |  |  | 0 | 0 | 0 | 0 | 0 | 0
5 |  | Sildķermeņa pievienojuma krāns komplektā ar tukšošanas krānu t=110°C; P=8 bar; Dn15 | gab | 10 |  |  | 0 |  |  | 0 | 0 | 0 | 0 | 0 | 0
6 |  | Vara caurule apkure, d15x0,7mm, montāža, stiprināšana pie sienas | m | 156 |  |  | 0 |  |  | 0 | 0 | 0 | 0 | 0 | 0
7 |  | Vara caurules, pagrieziens 90°, Dn15, montāža | gab | 84 |  |  | 0 |  |  | 0 | 0 | 0 | 0 | 0 | 0
8 |  | Vara caurules, trejgabals Dn15, montāža | gab | 16 |  |  | 0 |  |  | 0 | 0 | 0 | 0 | 0 | 0
9 |  | Ventilis lodveida; t=110°C; P=8 bar; Dn15; uzstādīšana | gab | 4 |  |  | 0 |  |  | 0 | 0 | 0 | 0 | 0 | 0
10 |  | Cauruļvada Dn15 termokompensējošs balsts, izbūve caur sienu, hermetizācija, apmetuma un krāsojuma atjaunošana | gab | 20 |  |  | 0 |  |  | 0 | 0 | 0 | 0 | 0 | 0
11 |  | Metāla konstrukcijas cauruļvadu un iekārtu stiprināšanai | kg | 1.2 |  |  | 0 |  |  | 0 | 0 | 0 | 0 | 0 | 0
12 |  | Cauruļvadu un pievienojumu fasondetaļas un veidgabali | k-ts | 2 |  |  | 0 |  |  | 0 | 0 | 0 | 0 | 0 | 0
13 |  | Cauruļvada Dn15 siltumizolācijas čaula, b=>30 mm, caurules siltumizolēšana | m | 8 |  |  | 0 |  |  | 0 | 0 | 0 | 0 | 0 | 0
14 |  | Grīdas seguma uzlaušana, atjaunošana 0.2 m² platībā | gab | 4 |  |  | 0 |  |  | 0 | 0 | 0 | 0 | 0 | 0
15 |  | Palīgmateriāli | k-ts | 2 |  |  | 0 |  |  | 0 | 0 | 0 | 0 | 0 | 0
16 |  | Apkures sistēmas ieregulēšana pārbaude un nodošana ekspluatācijā | k-ts | 2 |  |  | 0 |  |  | 0 | 0 | 0 | 0 | 0 | 0
|  | Divistabu dzīvoklim Nr 17;20;23;26 |  |  |  |  | 0 |  |  | 0 | 0 | 0 | 0 | 0 | 0
|  | pavisam 4 šādi dzīvokļi |  |  |  |  | 0 |  |  | 0 | 0 | 0 | 0 | 0 | 0
4 |  | Termoregulators (vārsts) ar termostatisko sensoru, t-120°C, P-10 bar, DP- 0.6 bar | k-ts | 16 |  |  | 0 |  |  | 0 | 0 | 0 | 0 | 0 | 0
5 |  | Sildķermeņa pievienojuma krāns komplektā ar tukšošanas krānu t=110°C; P=8 bar; Dn15 | gab | 16 |  |  | 0 |  |  | 0 | 0 | 0 | 0 | 0 | 0
6 |  | Vara caurule apkure, d15x0,7mm, montāža, stiprināšana pie sienas | m | 304 |  |  | 0 |  |  | 0 | 0 | 0 | 0 | 0 | 0
7 |  | Vara caurules, pagrieziens 90°, Dn15, montāža | gab | 168 |  |  | 0 |  |  | 0 | 0 | 0 | 0 | 0 | 0
8 |  | Vara caurules, trejgabals Dn15, montāža | gab | 24 |  |  | 0 |  |  | 0 | 0 | 0 | 0 | 0 | 0
9 |  | Ventilis lodveida; t=110°C; P=8 bar; Dn15; uzstādīšana | gab | 8 |  |  | 0 |  |  | 0 | 0 | 0 | 0 | 0 | 0
10 |  | Cauruļvada Dn15 termokompensējošs balsts, izbūve caur sienu, hermetizācija, apmetuma un krāsojuma atjaunošana | gab | 32 |  |  | 0 |  |  | 0 | 0 | 0 | 0 | 0 | 0
11 |  | Metāla konstrukcijas cauruļvadu un iekārtu stiprināšanai | kg | 2 |  |  | 0 |  |  | 0 | 0 | 0 | 0 | 0 | 0
12 |  | Cauruļvadu un pievienojumu fasondetaļas un veidgabali | k-ts | 4 |  |  | 0 |  |  | 0 | 0 | 0 | 0 | 0 | 0
13 |  | Cauruļvada Dn15 siltumizolācijas čaula, b=>30 mm, caurules siltumizolēšana | m | 16 |  |  | 0 |  |  | 0 | 0 | 0 | 0 | 0 | 0
14 |  | Grīdas seguma uzlaušana, atjaunošana 0.2 m² platībā | gab | 8 |  |  | 0 |  |  | 0 | 0 | 0 | 0 | 0 | 0
15 |  | Palīgmateriāli | k-ts | 4 |  |  | 0 |  |  | 0 | 0 | 0 | 0 | 0 | 0
16 |  | Apkures sistēmas ieregulēšana pārbaude un nodošana ekspluatācijā | k-ts | 4 |  |  | 0 |  |  | 0 | 0 | 0 | 0 | 0 | 0
Tiešās izmaksas kopā, t. sk. darba devēja sociālais nodoklis 24.09% | [10 empty] | 0 | 0 | 0 | 0 | 0
Sastādīja |  | 0
(paraksts un tā atšifrējums, datums)
Tāme sastādīta 2020. gada
Pārbaudīja |  | 0
(paraksts un tā atšifrējums, datums)
Sertifikāta Nr |  | 0
Piezīme:
• Siltināšanas un apmešanas darbi veicami saskaņā ar ETAG 004 „Eiropas tehniskā apstiprinājuma pamatnostādne ārējās siltumizolācijas sistēmām un apmetumam”
• Visiem būvmateriāliem jābūt marķētiem ar CE zīmi.