## Kopt a
APSTIPRINU
(pasūtītāja paraksts un tā atsifrējums)
Z.v.
____________.gada____.____________
Būvniecības koptāme
Attiecināmās izmaksas
Būves nosaukums: | Dzīvojamās ēkas vienkāršotā atjaunošana
Objekta nosaukums: | Daudzdzīvokļu dzīvojamās ēkas energoefektivitātes paaugstināšanas pasākumi
Objekta adrese: | Ģenerāļa Baloža iela 11, Liepāja
Pasūtījuma Nr: | WS-89-17
Nr. P.k. | Objekta nosaukums | Objekta izmaksas (EUR)
1 | Daudzdzīvokļu dzīvojamās ēkas Ģenerāļa Baloža ielā 11, Liepājā, energoefektivitātes paaugstināšanas pasākumi | 0
| Kopā: | 0
PVN (21%) |  | 0
Sastādīja
(paraksts un tā atšifrējums, datums)
Sertifikāta Nr.
Tāme sastādīta 2020. gada
Ievērībai!
Pretendents ir tiesīgs izmantot tikai Pasūtītāja pievienoto būvizmaksu noteikšanas tāmes veidni.
Note on B13: ALTUM Kompetentces centrs: Excel šūnu krāsas: Zaļa- aizpildāmas šūnas Dzeltena- šūnas automātiski aizpildās Liekos excel sheet, darba grāmatas, izdzēst Ar detalizēta informācija, par tāmju aizpildīšanu var iepazīties altum.lv ALTUM Forma 2 sistēma atpazīst un darbojas tikai ar altum.lv publicētajām tāmju sagatavēm. Tel. 67774064

## Kops a
Kopsavilkuma aprēķini pa darbu veidiem vai konstruktīvo elementu veidiem
(darba veids vai konstruktīvā elementa nosaukums)
Attiecināmās izmaksas
Būves nosaukums: |  |  | Dzīvojamās ēkas vienkāršotā atjaunošana
Objekta nosaukums: |  |  | Daudzdzīvokļu dzīvojamās ēkas energoefektivitātes paaugstināšanas pasākumi
Objekta adrese: |  |  | Ģenerāļa Baloža iela 11, Liepāja
Pasūtījuma Nr. |  |  | WS-89-17
|  | Par kopejo summu, EUR | 0
|  | Kopējā darbietilpība, c/h | 0
Nr.p.k. | kods; tāmes Nr: | Darba veids vai konstruktīvā elementa nosaukums |  | Tāmes izmaksas (EUR) | Tai skaitā |  |  | Darbietilpība (c/h)
[5 empty] | darba alga (EUR) | materiāli (EUR) | mehānismi (EUR)
1 | Lt-1 | Ārsienu siltināšanas darbi |  | 0 | 0 | 0 | 0 | 0
2 | Lt-2 | Logu un durvju nomaiņa |  | 0 | 0 | 0 | 0 | 0
3 | Lt-3 | Pagraba siltināšana |  | 0 | 0 | 0 | 0 | 0
4 | Lt-4 | Cokola siltināšanas darbi |  | 0 | 0 | 0 | 0 | 0
5 | Lt-5 | Balkonu paneļi |  | 0 | 0 | 0 | 0 | 0
6 | Lt-6 | Jumta atjaunošana |  | 0 | 0 | 0 | 0 | 0
7 | Lt-7 | Ieejas mezglu atjaunošana |  | 0 | 0 | 0 | 0 | 0
8 | Lt-8 | Gāzes apgādes sistēmas atjaunošana |  | 0 | 0 | 0 | 0 | 0
9 | Lt-9 | Zibens aizsardzības sistēmas izbūve |  | 0 | 0 | 0 | 0 | 0
10 | Lt-10 | Apkures sistēma |  | 0 | 0 | 0 | 0 | 0
Kopā |  |  |  | 0 | 0 | 0 | 0 | 0
Virsizdevumi |  |  |  | 0
t.sk.darba aizsardzība |  |  |  | 0
Peļņa |  |  |  | 0
Pavisam kopā |  |  |  | 0
|  | Finanšu rezerve | 2%
Kopā ar finanšu rezervi
Sastādīja
(paraksts un tā atšifrējums, datums)
Tāme sastādīta 2020. gada
Pārbaudīja |  | 0
(paraksts un tā atšifrējums, datums)
Sertifikāta Nr.
Note on D6: ALTUM Kompetentces centrs: Excel šūnu krāsas: Zaļa- aizpildāmas šūnas Dzeltena- šūnas automātiski aizpildās Liekos excel sheet, darba grāmatas izdzēst Liekās excel rindas izdzēst Ar detalizēta informācija, par tāmju aizpildīšanu var iepazīties altum.lv ALTUM Forma 2 sistēma atpazīst un darbojas tikai ar altum.lv publicētajām tāmju sagatavēm. Tel. 67774064

## 1a
|  | Lokālā tāme Nr. | 1
Ārsienu siltināšanas darbi
(darba veids vai konstruktīvā elementa nosaukums)
Attiecināmās izmaksas
|  | Būves nosaukums: | Dzīvojamās ēkas vienkāršotā atjaunošana
|  | Objekta nosaukums: | Daudzdzīvokļu dzīvojamās ēkas energoefektivitātes paaugstināšanas pasākumi
|  | Objekta adrese: | Ģenerāļa Baloža iela 11, Liepāja
|  | Pasūtījuma Nr. | WS-89-17
Tāme sastādīta 20__. gada tirgus cenās, pamatojoties uz AR un BK daļas rasējumiem | [8 empty] | Tāmes izmaksas EUR |  |  |  | 0
Tāme sastādīta 2020. gada
Nr.p.k. | Kods | Darba nosaukums | Mērvienība | Daudzums | Vienības izmaksas | [5 empty] | Kopā uz visu apjomu
[5 empty] | Laika norma (c/h) | Darba samaksas likme (EUR/h) | Darba alga (EUR) | Būvizstrādājumi (EUR) | Mehānismi (EUR) | Kopā (EUR) | Laika norma (c/h) | Darba alga (EUR) | Būvizstrādājumi (EUR) | Mehānismi (EUR) | Kopā (EUR)
1 | līg.c. | Metāla nožogojuma montāža, h=2,0 m | m | 205 |  |  | 0 |  |  | 0 | 0 | 0 | 0 | 0 | 0
|  | Žogs 3,5×2m | gb | 58.5714 |  |  | 0 |  |  | 0 | 0 | 0 | 0 | 0 | 0
|  | Pēda | gb | 59.5714 |  |  | 0 |  |  | 0 | 0 | 0 | 0 | 0 | 0
2 | līg.c. | Sastatņu montēšana | m² | 3022 |  |  | 0 |  |  | 0 | 0 | 0 | 0 | 0 | 0
|  | Sastatnes | m² | 3022 |  |  | 0 |  |  | 0 | 0 | 0 | 0 | 0 | 0
|  | aizargsiets | m² | 3022 |  |  | 0 |  |  | 0 | 0 | 0 | 0 | 0 | 0
|  | pretnokrišņu jumtiņš virs sastanēm, platums precizējams izbūves laikā | m | 185 |  |  | 0 |  |  | 0 | 0 | 0 | 0 | 0 | 0
3 | līg.c. | Moduļu tualetes uzstādīšana | gb | 1 |  |  | 0 |  |  | 0 | 0 | 0 | 0 | 0 | 0
|  | Tualetes izvešana | reizes | 16 |  |  | 0 |  |  | 0 | 0 | 0 | 0 | 0 | 0
4 | līg.c. | Moduļu mājas uzstādīšana. Paredzēts 24 cilvēkiem. | gb | 1 |  |  | 0 |  |  | 0 | 0 | 0 | 0 | 0 | 0
5 | līg.c. | Ārsienas sagatavošana siltināšanai - virsmu notīrīšana un gruntēšana | m² | 1445 |  |  | 0 |  |  | 0 | 0 | 0 | 0 | 0 | 0
|  | Virsmas apstrāde ar biocīdu (vietās kur nepieciešams) | m² | 144.5 |  |  | 0 |  |  | 0 | 0 | 0 | 0 | 0 | 0
6 | līg.c. | Bīocīdu preparāts | l | 43.35 |  |  | 0 |  |  | 0 | 0 | 0 | 0 | 0 | 0
|  | Ārsienu siltināšana ar akmensvati līmējot un piestiprinot to pie ārsienas ar mehāniskajiem stiprinājumiem | m² | 1445 |  |  | 0 |  |  | 0 | 0 | 0 | 0 | 0 | 0
7 | līg.c. | Grunts | kg | 433.5 |  |  | 0 |  |  | 0 | 0 | 0 | 0 | 0 | 0
|  | Līmjava | kg | 7225 |  |  | 0 |  |  | 0 | 0 | 0 | 0 | 0 | 0
|  | Apmetuma sistēma virs siltinājuma (AS-1); grunts; siltinājums - akmensvate λ=0,036W/m²K, b=150mm; līmjava; grunts; esošā siena - vieglbetona panelis,b=250mm | m² | 1373 |  |  | 0 |  |  | 0 | 0 | 0 | 0 | 0 | 0
|  | siltinājums - akmensvate λ=0,036W/m²K, b=150mm; | m² | 1510.3 |  |  | 0 |  |  | 0 | 0 | 0 | 0 | 0 | 0
8 | S1 Vieglbetona paneļu ārējās sienas siltinājums | Apmetuma sistēma virs siltinājuma balkonu plātnes pieslēguma vietās (AS-1), b=7mm; grunts; putupolistirola plāksne, λ=0,036W/m²K,b=150mm; līmjava; vertikālā hidroizolācija; grunts; esošā siena - vieglbetona panelis,b=100mm | m² | 72 |  |  | 0 |  |  | 0 | 0 | 0 | 0 | 0 | 0
9 | Sb Vieglbetona paneļu ārējās sienas siltinājums | putupolistirola plāksne, λ=0,031W/m²K,b=150mm | m² | 79.2 |  |  | 0 |  |  | 0 | 0 | 0 | 0 | 0 | 0
|  | Dībeli virsmas klasifikācija ETA A,B,C,D,E, galvas Ø60, nagla tērauda Ø8-10, Punkta siltumatdeves koeficients 0,002 W/K, min iestrādes dziļums >25mm, vai ekvivalents 215mm | gab | 11560 |  |  | 0 |  |  | 0 | 0 | 0 | 0 | 0 | 0
|  | Durvju un logu aiļu apdare ar akmensvates plātnēm b=30mm,platums~ 0,15*m | m² | 260.4825 |  |  | 0 |  |  | 0 | 0 | 0 | 0 | 0 | 0
10 | līg.c. | Grunts | kg | 78.1448 |  |  | 0 |  |  | 0 | 0 | 0 | 0 | 0 | 0
|  | Līmjava | kg | 1302.4125 |  |  | 0 |  |  | 0 | 0 | 0 | 0 | 0 | 0
|  | Siltumizolācija sienām b=30mm, λ=0,037W/mK | m² | 286.5308 |  |  | 0 |  |  | 0 | 0 | 0 | 0 | 0 | 0
|  | 1. meh. klases apmetuma izveidošana: 1 kārtas armējošās javas un armējošā stikla šķiedras sieta uzklāšana, zemapmetuma grunts uzklāšana, dekoratīvā gatavā silikona apmetuma ar tonējumu uznešana. | m² | 1705.4825 |  |  | 0 |  |  | 0 | 0 | 0 | 0 | 0 | 0
11 | līg.c. | Grunts | kg | 511.6447 |  |  | 0 |  |  | 0 | 0 | 0 | 0 | 0 | 0
|  | Līmjava | kg | 8527.4125 |  |  | 0 |  |  | 0 | 0 | 0 | 0 | 0 | 0
|  | Siets stikla šķiedra 160gr/m² | m² | 1876.0308 |  |  | 0 |  |  | 0 | 0 | 0 | 0 | 0 | 0
|  | Siliktā -silikona homogēnais apmetums, 2mm graudu lielums | kg | 6310.2853 |  |  | 0 |  |  | 0 | 0 | 0 | 0 | 0 | 0
|  | Papildus armējums apkārt loga un durvju ailām ar sietu, platums=0,3×0,5m, b=3mm | m² | 187.8 |  |  | 0 |  |  | 0 | 0 | 0 | 0 | 0 | 0
12 | līg.c. | Līmjava | kg | 65.73 |  |  | 0 |  |  | 0 | 0 | 0 | 0 | 0 | 0
|  | Siets stikla šķiedra 160gr/m² | m² | 206.58 |  |  | 0 |  |  | 0 | 0 | 0 | 0 | 0 | 0
|  | Zemapmetuma PVC ārējā stūra profila montāža |  |  |  |  | 0 |  |  | 0 | 0 | 0 | 0 | 0 | 0
13 | līg.c. | Stūra profils | m | 843.2 |  |  | 0 |  |  | 0 | 0 | 0 | 0 | 0 | 0
|  | Loga pielaiduma profils | m | 1265.95 |  |  | 0 |  |  | 0 | 0 | 0 | 0 | 0 | 0
|  | Stūra lāsenis | m | 454.55 |  |  | 0 |  |  | 0 | 0 | 0 | 0 | 0 | 0
14 | līg.c. | Palodzes montāžas profils | m | 454.55 |  |  | 0 |  |  | 0 | 0 | 0 | 0 | 0 | 0
|  | Cokola profils | m | 160.8 |  |  | 0 |  |  | 0 | 0 | 0 | 0 | 0 | 0
15 | līg.c. | Stūra profils, universāls stūra profils ar sietu, ar armējumu visā augstumā visos ēkas stūros | m | 58.8 |  |  | 0 |  |  | 0 | 0 | 0 | 0 | 0 | 0
16 | līg.c. | Metāla karoga kāta turētāja montāža | gab | 1 |  |  | 0 |  |  | 0 | 0 | 0 | 0 | 0 | 0
17 | līg.c. | Būvgružu savākšana un aizvešana | m³ | 14.48 |  |  | 0 |  |  | 0 | 0 | 0 | 0 | 0 | 0
18 | līg.c. | Gružu konteiners | gb | 3 |  |  | 0 |  |  | 0 | 0 | 0 | 0 | 0 | 0
Tiešās izmaksas kopā, t. sk. darba devēja sociālais nodoklis 24.09% | [10 empty] | 0 | 0 | 0 | 0 | 0
Sastādīja |  | 0
(paraksts un tā atšifrējums, datums)
Tāme sastādīta 2020. gada
Pārbaudīja |  | 0
(paraksts un tā atšifrējums, datums)
Sertifikāta Nr |  | 0
Piezīme:
• Siltināšanas un apmešanas darbi veicami saskaņā ar ETAG 004 „Eiropas tehniskā apstiprinājuma pamatnostādne ārējās siltumizolācijas sistēmām un apmetumam”.
• Visiem būvmateriāliem jābūt marķētiem ar CE zīmi.
Note on D5: ALTUM Kompetentces centrs: Excel šūnu krāsas: Zaļa- aizpildāmas šūnas Dzeltena- šūnas automātiski aizpildās Liekos excel sheet, darba grāmatas izdzēst Liekās excel rindas izdzēst Uzsākt pirmo ierakstu rindā 14 Ar detalizēta informācija, par tāmju aizpildīšanu var iepazīties altum.lv ALTUM Forma 2 sistēma atpazīst un darbojas tikai ar altum.lv publicētajām tāmju sagatavēm. Tel. 67774064
Note on C32: Artis Smiltāns: Biezums neatbilst projektam WS: Labots biezums

## 2a
|  | Lokālā tāme Nr. | 2
Logu un durvju nomaiņa
(darba veids vai konstruktīvā elementa nosaukums)
Attiecināmās izmaksas
|  | Būves nosaukums: | Dzīvojamās ēkas vienkāršotā atjaunošana
|  | Objekta nosaukums: | Daudzdzīvokļu dzīvojamās ēkas energoefektivitātes paaugstināšanas pasākumi
|  | Objekta adrese: | Ģenerāļa Baloža iela 11, Liepāja
|  | Pasūtījuma Nr. | WS-89-17
Tāme sastādīta 20__. gada tirgus cenās, pamatojoties uz AR un BK daļas rasējumiem | [8 empty] | Tāmes izmaksas EUR |  |  |  | 0
Tāme sastādīta 2020. gada
Nr.p.k. | Kods | Darba nosaukums | Mērvienība | Daudzums | Vienības izmaksas | [5 empty] | Kopā uz visu apjomu
[5 empty] | Laika norma (c/h) | Darba samaksas likme (EUR/h) | Darba alga (EUR) | Būvizstrādājumi (EUR) | Mehānismi (EUR) | Kopā (EUR) | Laika norma (c/h) | Darba alga (EUR) | Būvizstrādājumi (EUR) | Mehānismi (EUR) | Kopā (EUR)
1 | līg.c. | Esošo koka logu, tsk. ārdurvju demontāža | gab. | 94 |  |  | 0 |  |  | 0 | 0 | 0 | 0 | 0 | 0
2 | līg.c. | Esošo skārda āra palodžu demontāža, b=0,25. | m | 414.1738 |  |  | 0 |  |  | 0 | 0 | 0 | 0 | 0 | 0
3 | līg.c. | Ārējo palodžu - skārda, montēšana b=0,5m (t.sk.1.st.lodžiju apakš. mala) | m | 414.1738 |  |  | 0 |  |  | 0 | 0 | 0 | 0 | 0 | 0
|  | Loga rāmja profila materiāls - PVC, stiklojums - selektīva stikla pakete. Logu kopējais siltuma transmisijas koeficients Uw<=1,0W/m²×K. Jāparedz logu vārstu montēšana veramajos PVC rāmjos (ekvivalents Ventsys pieplūdes iekārtas hermētiskiem logiem (>33db(А)): EMM + arejā nojume ar restīti, balts (RAL9010)) l=400*mm Pirms izgatavošanas saskaņot ar dzīvokļu īpašniekiem veramās daļas. |  |  |  |  | 0 |  |  | 0 | 0 | 0 | 0 | 0 | 0
4 | līg.c. | L1 1500x1760mm | gab. | 45 |  |  | 0 |  |  | 0 | 0 | 0 | 0 | 0 | 0
5 | līg.c. | L2 bloks - durvis 2000x800, logs 1500x880mm | gab. | 31 |  |  | 0 |  |  | 0 | 0 | 0 | 0 | 0 | 0
6 | līg.c. | D-1 Alumīnija konstrukcijas ārdurvis ar stiklojumu (stikla pakete) Durvju kopējais siltuma transmisijas koeficents (Uw) ne lielāks par 1.6W/m² K. Paredzēt slieksni (10mm) Durvis aprīkotas ar koda atslēgu, domofonu pievienot domofonus (ievietot ikdienā neveramajā durvju daļā), tipu precizēt autoruzraudzības kārtībā. Veramajā durvju daļā neverama stikla pakete 500x900(h) mm, virs durvju konstrukcijas neverama stikla pakete 1460*500(h) mm. Ierīkot atdures ieejas lievenī. Krāsas tonis pēc krāsu pases. | gab. | 5 |  |  | 0 |  |  | 0 | 0 | 0 | 0 | 0 | 0
|  | D-1a Metāla konstrukcijas durvis, no pagraba uz kāpņu telpu, slēdzamas Durvju kopējais siltuma transmisijas koeficents (Uw) ne lielāks par 1.6W/m² K. Tipu precizēt autoruzraudzības kārtībā. 1900x1000 | gab. | 4 | [6 empty] | 0 |  | 0 | 0
|  | D-3 Alumīnija konstrukcijas ārdurvis, slēdzamas Durvju kopējais siltuma transmisijas koeficents (Uw) ne lielāks par 1.6W/m² K. Paredzēt slieksni (10mm) Tipu precizēt autoruzraudzības kārtībā. Ierīkot atdures ieejas lievenī. Krāsas tonis pēc krāsu pases. | gab. | 5 |  |  | 0 |  |  | 0 | 0 | 0 | 0 | 0 | 0
7 | līg.c. | D2 Metāla konstrukcijas lūka izejai uz jumta Uw=1.6 W/m2/K 850x800 | gab. | 2 |  |  | 0 |  |  | 0 | 0 | 0 | 0 | 0 | 0
|  | LB-1 Siltināta metāla konstrukcijas lūka uz bēniņiem Siltināta metāla konstrukcijas lūka uz bēniņiem, tipu, toni, furnitūru precizēt autoruzraudzības kārtibā. Kopējais siltuma transmisijas koeficents (Uw) ne lielāks par 1.6W/m² K. Lūkas izmērus precizēt uz vietas - ekvivalents esošajai lūkai | gab. | 2 |  |  | 0 |  |  | 0 | 0 | 0 | 0 | 0 | 0
8 | līg.c. | R1 nerūsējošo tērauda žalūzijas 680x430 | gab. | 20 |  |  | 0 |  |  | 0 | 0 | 0 | 0 | 0 | 0
9 | līg.c. | R2 nerūsējošo tērauda žalūzijas 200x200 | gab. | 50 |  |  | 0 |  |  | 0 | 0 | 0 | 0 | 0 | 0
10 | līg.c. | Logu, durvju un restu montāžas palīgmateriāli uz apjomu | kompl. | 164 |  |  | 0 |  |  | 0 | 0 | 0 | 0 | 0 | 0
|  | montāžas skavas | gab | 1968 |  |  | 0 |  |  | 0 | 0 | 0 | 0 | 0 | 0
|  | dibeļi | gab | 3936 |  |  | 0 |  |  | 0 | 0 | 0 | 0 | 0 | 0
|  | Blīvējošās lentas montēšana ap logu ailām u.c. vietām. | m | 746.19 |  |  | 0 |  |  | 0 | 0 | 0 | 0 | 0 | 0
|  | skrūves | gab | 7872 |  |  | 0 |  |  | 0 | 0 | 0 | 0 | 0 | 0
|  | silikona hermētiķis | l | 328 |  |  | 0 |  |  | 0 | 0 | 0 | 0 | 0 | 0
|  | palodzes profils | m | 414.1738 |  |  | 0 |  |  | 0 | 0 | 0 | 0 | 0 | 0
11 | līg.c. | ventilācijas vārstu montāža logu veramajās daļā | kompl. | 225 |  |  | 0 |  |  | 0 | 0 | 0 | 0 | 0 | 0
|  | Hidroizolācijas lentas montēšana logos | m | 1743.15 |  |  | 0 |  |  | 0 | 0 | 0 | 0 | 0 | 0
12 | līg.c. | Difūzujas lentas montēšana nomaināmajos logos | m | 746.19 |  |  | 0 |  |  | 0 | 0 | 0 | 0 | 0 | 0
13 | līg.c. | Jaunu iekštelpu PVC palodžu montēšana, b=350mm. | m | 111.804 |  |  | 0 |  |  | 0 | 0 | 0 | 0 | 0 | 0
14 | līg.c. | Apmetuma atjaunošana pēc logu un durvju nomaiņas telpu iekšpusē, remonts ap ailu. | m² | 208.3165 |  |  | 0 |  |  | 0 | 0 | 0 | 0 | 0 | 0
15 | līg.c. | montāžas skavas | gab | 833.266 |  |  | 0 |  |  | 0 | 0 | 0 | 0 | 0 | 0
|  | reģipsis | m² | 229.1482 |  |  | 0 |  |  | 0 | 0 | 0 | 0 | 0 | 0
|  | akmensvate 10-20mm cietā | m² | 229.1482 |  |  | 0 |  |  | 0 | 0 | 0 | 0 | 0 | 0
|  | montāžas līme | kg | 624.9495 |  |  | 0 |  |  | 0 | 0 | 0 | 0 | 0 | 0
|  | skrūves | gb | 1249.899 |  |  | 0 |  |  | 0 | 0 | 0 | 0 | 0 | 0
|  | gatavā špaktele | kg | 312.4747 |  |  | 0 |  |  | 0 | 0 | 0 | 0 | 0 | 0
|  | krāsa, balta pusmatēta | l | 62.4949 |  |  | 0 |  |  | 0 | 0 | 0 | 0 | 0 | 0
|  | Līmlente | m | 746.19 |  |  | 0 |  |  | 0 | 0 | 0 | 0 | 0 | 0
Tiešās izmaksas kopā, t. sk. darba devēja sociālais nodoklis 24.09% | [10 empty] | 0 | 0 | 0 | 0 | 0
Sastādīja |  | 0
(paraksts un tā atšifrējums, datums)
Tāme sastādīta 2020. gada
Pārbaudīja |  | 0
(paraksts un tā atšifrējums, datums)
Sertifikāta Nr |  | 0
Piezīme:
• Siltināšanas un apmešanas darbi veicami saskaņā ar ETAG 004 „Eiropas tehniskā apstiprinājuma pamatnostādne ārējās siltumizolācijas sistēmām un apmetumam”.
• Visiem būvmateriāliem jābūt marķētiem ar CE zīmi.
Note on D5: ALTUM Kompetentces centrs: Excel šūnu krāsas: Zaļa- aizpildāmas šūnas Dzeltena- šūnas automātiski aizpildās Liekos excel sheet, darba grāmatas izdzēst Liekās excel rindas izdzēst Uzsākt pirmo ierakstu rindā 14 Ar detalizēta informācija, par tāmju aizpildīšanu var iepazīties altum.lv ALTUM Forma 2 sistēma atpazīst un darbojas tikai ar altum.lv publicētajām tāmju sagatavēm. Tel. 67774064

## 3a
|  | Lokālā tāme Nr. | 3
Pagraba siltināšana
(darba veids vai konstruktīvā elementa nosaukums)
Attiecināmās izmaksas
|  | Būves nosaukums: | Dzīvojamās ēkas vienkāršotā atjaunošana
|  | Objekta nosaukums: | Daudzdzīvokļu dzīvojamās ēkas energoefektivitātes paaugstināšanas pasākumi
|  | Objekta adrese: | Ģenerāļa Baloža iela 11, Liepāja
|  | Pasūtījuma Nr. | WS-89-17
Tāme sastādīta 20__. gada tirgus cenās, pamatojoties uz AR un BK daļas rasējumiem | [8 empty] | Tāmes izmaksas EUR |  |  |  | 0
Tāme sastādīta 2020. gada
Nr.p.k. | Kods | Darba nosaukums | Mērvienība | Daudzums | Vienības izmaksas | [5 empty] | Kopā uz visu apjomu
[5 empty] | Laika norma (c/h) | Darba samaksas likme (EUR/h) | Darba alga (EUR) | Būvizstrādājumi (EUR) | Mehānismi (EUR) | Kopā (EUR) | Laika norma (c/h) | Darba alga (EUR) | Būvizstrādājumi (EUR) | Mehānismi (EUR) | Kopā (EUR)
1 | līg.c. | Dzelzsbetona pārsegumu notīrīšana, izlīdzināšana, sagatavošana siltināšanai | m² | 744 |  |  | 0 |  |  | 0 | 0 | 0 | 0 | 0 | 0
2 | līg.c. | Grunts | kg | 223.2
3 | līg.c. | Esošs grīdas sastāvs, b=80mm, esošais dz-betona pārsegums, b=300mm; līmjava; akmensvates lamele 0,038 W/m²K, b=100mm; | m² | 744
|  | Siltumizolācija | m² | 818.4
4 | P2 Pagraba pārseguma siltinājums | Līmjava | kg | 3720
|  | Gružu izvākšana, grīdas attīrīšana, Būvgružu savākšana un aizvešana, t.sk. saimniecības būvgruži | m³ | 22.32
|  | Gružu konteiners | gab. | 2
5 | līg.c. | Pagraba pārseguma pastiprināšana
|  | Dubult-T profils HEA160 | m | 29
|  | U Profils UPN 120 | m | 9.5
1 |  | U profils UPE 160 | m | 29
2 |  | Tērauda leņķis ar stiprības ribu RSA00509 S355 160x160x15mm | gb | 20
3 |  | Ķīmiskais dībelis/vītņstienis Ø12 180mm, 160gb. | gb | 160
4 |  | Pagraba pārseguma virsmu atjaunošana | m² | 11
5 |  | grunts | kg | 34
|  | būvjava | kg | 462
1 |  | nobeiguma slānis | kg | 110
Tiešās izmaksas kopā, t. sk. darba devēja sociālais nodoklis 24.09% | [10 empty] | 0 | 0 | 0 | 0 | 0
Sastādīja |  | 0
(paraksts un tā atšifrējums, datums)
Tāme sastādīta 2020. gada
Pārbaudīja |  | 0
(paraksts un tā atšifrējums, datums)
Sertifikāta Nr |  | 0
Piezīme:
• Siltināšanas un apmešanas darbi veicami saskaņā ar ETAG 004 „Eiropas tehniskā apstiprinājuma pamatnostādne ārējās siltumizolācijas sistēmām un apmetumam”.
• Visiem būvmateriāliem jābūt marķētiem ar CE zīmi.
Note on D5: ALTUM Kompetentces centrs: Excel šūnu krāsas: Zaļa- aizpildāmas šūnas Dzeltena- šūnas automātiski aizpildās Liekos excel sheet, darba grāmatas izdzēst Liekās excel rindas izdzēst Uzsākt pirmo ierakstu rindā 14 Ar detalizēta informācija, par tāmju aizpildīšanu var iepazīties altum.lv ALTUM Forma 2 sistēma atpazīst un darbojas tikai ar altum.lv publicētajām tāmju sagatavēm. Tel. 67774064

## 4a
|  | Lokālā tāme Nr. | 4
Cokola siltināšanas darbi
(darba veids vai konstruktīvā elementa nosaukums)
Attiecināmās izmaksas
|  | Būves nosaukums: | Dzīvojamās ēkas vienkāršotā atjaunošana
|  | Objekta nosaukums: | Daudzdzīvokļu dzīvojamās ēkas energoefektivitātes paaugstināšanas pasākumi
|  | Objekta adrese: | Ģenerāļa Baloža iela 11, Liepāja
|  | Pasūtījuma Nr. | WS-89-17
Tāme sastādīta 20__. gada tirgus cenās, pamatojoties uz AR un BK daļas rasējumiem | [8 empty] | Tāmes izmaksas EUR |  |  |  | 0
Tāme sastādīta 2020. gada
Nr.p.k. | Kods | Darba nosaukums | Mērvienība | Daudzums | Vienības izmaksas | [5 empty] | Kopā uz visu apjomu
[5 empty] | Laika norma (c/h) | Darba samaksas likme (EUR/h) | Darba alga (EUR) | Būvizstrādājumi (EUR) | Mehānismi (EUR) | Kopā (EUR) | Laika norma (c/h) | Darba alga (EUR) | Būvizstrādājumi (EUR) | Mehānismi (EUR) | Kopā (EUR)
1 | līg.c. | Betona plātņu un apmales demontāža | m² | 96.48 |  |  | 0 |  |  | 0 | 0 | 0 | 0 | 0 | 0
2 | līg.c. | Grunts rakšanas darbi 1m dziļumā,0,6m platumā | m³ | 96.48 |  |  | 0 |  |  | 0 | 0 | 0 | 0 | 0 | 0
3 | līg.c. | Cokola sienas sagatavošana siltināšanai - virsmu notīrīšana un gruntēšana, 1,5m virszemes un 0,6m apakšzemes daļā | m² | 308 |  |  | 0 |  |  | 0 | 0 | 0 | 0 | 0 | 0
4 | līg.c. | Grunts hidroizolācijai | kg | 92.4 |  |  | 0 |  |  | 0 | 0 | 0 | 0 | 0 | 0
|  | Jaunas šķidrās hidroizolācijas uzklāšana visā siltinājuma augstumā | m² | 308 |  |  | 0 |  |  | 0 | 0 | 0 | 0 | 0 | 0
5 | līg.c. | bitumena bāzes hidroizolācijas uzklāšana | kg | 924 |  |  | 0 |  |  | 0 | 0 | 0 | 0 | 0 | 0
|  | Apmetuma sistēma virs siltinājuma (AS-2), b=7mm; grunts; putupolistirola plāksne, λ=0,031W/m²K,b=100mm; līmjava; vertikālā hidroizolācija; grunts; esošā siena -ribotais panelis, b=350/140mm | m² | 213 |  |  | 0 |  |  | 0 | 0 | 0 | 0 | 0 | 0
6 | S2 Pamatu sienu siltinājums | Siltumizolācija | m² | 234.3 |  |  | 0 |  |  | 0 | 0 | 0 | 0 | 0 | 0
|  | Līmjava | kg | 1278 |  |  | 0 |  |  | 0 | 0 | 0 | 0 | 0 | 0
|  | Dībeli virsmas klasifikācija ETA A,B,C galvas Ø60, nagla tērauda Ø8-10, Punkta siltumatdeves koeficients 0,002 W/K, min iestrādes dziļums:urbums 35mm iesišnas>25mm, vai ekvivalents 195mm | gab | 1278 |  |  | 0 |  |  | 0 | 0 | 0 | 0 | 0 | 0
|  | Atrakto vietu aizbēršana ar esošo minerālgrunti | m³ | 96.48 |  |  | 0 |  |  | 0 | 0 | 0 | 0 | 0 | 0
|  | Cokola apmešana ar apmetumu uz minerālšķiedru sieta (b=7mm) un krāsošana | m² | 213 |  |  | 0 |  |  | 0 | 0 | 0 | 0 | 0 | 0
7 | līg.c. | Armējošā līmjava | kg | 1065 |  |  | 0 |  |  | 0 | 0 | 0 | 0 | 0 | 0
8 | līg.c. | Siets stikla šķiedra 2k | m² | 468.6 |  |  | 0 |  |  | 0 | 0 | 0 | 0 | 0 | 0
|  | Grunts | kg | 74.55 |  |  | 0 |  |  | 0 | 0 | 0 | 0 | 0 | 0
|  | Kvarca apmetums | kg | 745.5 |  |  | 0 |  |  | 0 | 0 | 0 | 0 | 0 | 0
|  | Cementa bāzes hidroizolācijas l=375*mm ieklāšana cokola daļā | m² | 60.3 |  |  | 0 |  |  | 0 | 0 | 0 | 0 | 0 | 0
|  | Hidroizolācija, 2mm | kg | 211.05 |  |  | 0 |  |  | 0 | 0 | 0 | 0 | 0 | 0
|  | Jaunu bruģakmens lietusūdens novadīšanas apmaļu ierīkošana: |  |  |  |  | 0 |  |  | 0 | 0 | 0 | 0 | 0 | 0
9 | līg.c. | Ģeotekstila plēves ieklāšana | m² | 96.48 |  |  | 0 |  |  | 0 | 0 | 0 | 0 | 0 | 0
|  | Šķembas (fr.40-70mm) kārtas ieklāšana 100mm | m³ | 9.648 |  |  | 0 |  |  | 0 | 0 | 0 | 0 | 0 | 0
|  | šķembas | m³ | 10.6128 |  |  | 0 |  |  | 0 | 0 | 0 | 0 | 0 | 0
10 | līg.c. | Šķembas (fr.0-40mm) kārtas ieklāšana 50mm | m³ | 4.824 |  |  | 0 |  |  | 0 | 0 | 0 | 0 | 0 | 0
11 | līg.c. | šķembas | m³ | 5.3064 |  |  | 0 |  |  | 0 | 0 | 0 | 0 | 0 | 0
|  | Grants kārtas ieklāšana 50mm | m³ | 4.824 |  |  | 0 |  |  | 0 | 0 | 0 | 0 | 0 | 0
12 | līg.c. | grants | m³ | 5.3064 |  |  | 0 |  |  | 0 | 0 | 0 | 0 | 0 | 0
|  | Bruģakmens 700mm biez.likšana 26gab/m² | m² | 96.48 |  |  | 0 |  |  | 0 | 0 | 0 | 0 | 0 | 0
13 | līg.c. | Betona bruģis, b=50mm | m² | 106.128 |  |  | 0 |  |  | 0 | 0 | 0 | 0 | 0 | 0
|  | Izsijas -50mm | m³ | 4.824 |  |  | 0 |  |  | 0 | 0 | 0 | 0 | 0 | 0
14 | līg.c. | Bortakmens 80x200x1000 malas likšana 1gb/t.m | m | 154 |  |  | 0 |  |  | 0 | 0 | 0 | 0 | 0 | 0
|  | Bortakmens 80x200x1000 mala | m | 169.4 |  |  | 0 |  |  | 0 | 0 | 0 | 0 | 0 | 0
|  | betons b15 | m³ | 46.2 |  |  | 0 |  |  | 0 | 0 | 0 | 0 | 0 | 0
15 | līg.c. | Lietus ūdens izvadīšanas mezgls |  |  |  |  | 0 |  |  | 0 | 0 | 0 | 0 | 0 | 0
|  | Pieslēgums pie esošās lietus kanalizācijas caurules | kmpl | 5 |  |  | 0 |  |  | 0 | 0 | 0 | 0 | 0 | 0
|  | Tērauda aizsargcaurule Dn160 | m | 3 |  |  | 0 |  |  | 0 | 0 | 0 | 0 | 0 | 0
|  | Hermetizācija starp aizsargcauruli un tērauda cauruli, mitrumizturīga, elastīga un blīvējoša mastika | kmpl | 5 |  |  | 0 |  |  | 0 | 0 | 0 | 0 | 0 | 0
16 | līg.c. | PVC lietus kanalizācijas caurule Ø160 | m | 15 |  |  | 0 |  |  | 0 | 0 | 0 | 0 | 0 | 0
17 | līg.c. | PVC lietus kanalizācijas caurules trejgabals Ø160 45° | gb | 5 |  |  | 0 |  |  | 0 | 0 | 0 | 0 | 0 | 0
18 | līg.c. | PVC lietus kanalizācijas caurules līkums Ø160 45° | gb | 10 |  |  | 0 |  |  | 0 | 0 | 0 | 0 | 0 | 0
19 | līg.c. | PVC lietus kanalizācijas caurules vāks Ø160 | gb | 5 |  |  | 0 |  |  | 0 | 0 | 0 | 0 | 0 | 0
20 | līg.c. | Metāla siets, acs izmērs 0,5mm | m² | 1 |  |  | 0 |  |  | 0 | 0 | 0 | 0 | 0 | 0
21 | līg.c. | Betona lietus ūdens novadīšanas tekne 320x600mm | gb | 5 |  |  | 0 |  |  | 0 | 0 | 0 | 0 | 0 | 0
Tiešās izmaksas kopā, t. sk. darba devēja sociālais nodoklis 24.09% | [10 empty] | 0 | 0 | 0 | 0 | 0
Sastādīja |  | 0
(paraksts un tā atšifrējums, datums)
Tāme sastādīta 2020. gada
Pārbaudīja |  | 0
(paraksts un tā atšifrējums, datums)
Sertifikāta Nr |  | 0
Piezīme:
• Siltināšanas un apmešanas darbi veicami saskaņā ar ETAG 004 „Eiropas tehniskā apstiprinājuma pamatnostādne ārējās siltumizolācijas sistēmām un apmetumam”.
• Visiem būvmateriāliem jābūt marķētiem ar CE zīmi.
Note on D5: ALTUM Kompetentces centrs: Excel šūnu krāsas: Zaļa- aizpildāmas šūnas Dzeltena- šūnas automātiski aizpildās Liekos excel sheet, darba grāmatas izdzēst Liekās excel rindas izdzēst Uzsākt pirmo ierakstu rindā 14 Ar detalizēta informācija, par tāmju aizpildīšanu var iepazīties altum.lv ALTUM Forma 2 sistēma atpazīst un darbojas tikai ar altum.lv publicētajām tāmju sagatavēm. Tel. 67774064

## 5a
|  | Lokālā tāme Nr. | 5
Balkonu paneļi
(darba veids vai konstruktīvā elementa nosaukums)
Attiecināmās izmaksas
|  | Būves nosaukums: | Dzīvojamās ēkas vienkāršotā atjaunošana
|  | Objekta nosaukums: | Daudzdzīvokļu dzīvojamās ēkas energoefektivitātes paaugstināšanas pasākumi
|  | Objekta adrese: | Ģenerāļa Baloža iela 11, Liepāja
|  | Pasūtījuma Nr. | WS-89-17
Tāme sastādīta 20__. gada tirgus cenās, pamatojoties uz AR un BK daļas rasējumiem | [8 empty] | Tāmes izmaksas EUR |  |  |  | 0
Tāme sastādīta 2020. gada
Nr.p.k. | Kods | Darba nosaukums | Mērvienība | Daudzums | Vienības izmaksas | [5 empty] | Kopā uz visu apjomu
[5 empty] | Laika norma (c/h) | Darba samaksas likme (EUR/h) | Darba alga (EUR) | Būvizstrādājumi (EUR) | Mehānismi (EUR) | Kopā (EUR) | Laika norma (c/h) | Darba alga (EUR) | Būvizstrādājumi (EUR) | Mehānismi (EUR) | Kopā (EUR)
1 | līg.c. | Balkonu dekoratīvo apšuvumu, margu un citu visu detaļu demontāža | kmpl. | 80 |  |  | 0 |  |  | 0 | 0 | 0 | 0 | 0 | 0
2 | līg.c. | Koku un PVC stiklojuma demontāža | kmpl. | 9 |  |  | 0 |  |  | 0 | 0 | 0 | 0 | 0 | 0
3 | līg.c. | Balkonu hidroizolācijas sistēma | m² | 240 |  |  | 0 |  |  | 0 | 0 | 0 | 0 | 0 | 0
|  | Bojātās pamatnes attīrīšana. Armētās stiegras notīrāmas no rūsas līdz tīrības pakāpei “Sa 2,5”. | m² | 480 |  |  | 0 |  |  | 0 | 0 | 0 | 0 | 0 | 0
|  | Vienkomponenta minerālā pretkorozijas kontaktjava | kg | 1440 |  |  | 0 |  |  | 0 | 0 | 0 | 0 | 0 | 0
|  | Ātri cietējoša java slīpumu veidošanai 20-40mm | kg | 28800 |  |  | 0 |  |  | 0 | 0 | 0 | 0 | 0 | 0
|  | Kontaktemulsija | l | 60 |  |  | 0 |  |  | 0 | 0 | 0 | 0 | 0 | 0
|  | Putu aukla deformācijas šuvēm d=10 | m | 480 |  |  | 0 |  |  | 0 | 0 | 0 | 0 | 0 | 0
|  | Poliuretāna mastika deformācijas šuvēm | gab | 48 |  |  | 0 |  |  | 0 | 0 | 0 | 0 | 0 | 0
|  | Hidroizolējošs cementa pārklājums | kg | 1920 |  |  | 0 |  |  | 0 | 0 | 0 | 0 | 0 | 0
|  | Hidroizolācijas lente | m | 480 |  |  | 0 |  |  | 0 | 0 | 0 | 0 | 0 | 0
|  | Hidroizolācija balkonu virsmām, uzklājamias beizums 1mm | kg | 624 |  |  | 0 |  |  | 0 | 0 | 0 | 0 | 0 | 0
|  | Balkonu margu izgatavošana |  |  |  |  | 0 |  |  | 0 | 0 | 0 | 0 | 0 | 0
1 | līg.c. | Balkona margu caurule Ø42x2 | kg | 796 |  |  | 0 |  |  | 0 | 0 | 0 | 0 | 0 | 0
2 | līg.c. | Margu stati, plakantērauds -10x50x1100 | kg | 3088.8 |  |  | 0 |  |  | 0 | 0 | 0 | 0 | 0 | 0
3 | līg.c. | Margu statu konsoles, plakantērauds -10x50x200 | kg | 561.6 |  |  | 0 |  |  | 0 | 0 | 0 | 0 | 0 | 0
4 | līg.c. | Margu statu režģa elementi, plakantērauds -10x50x4600 | kg | 2870.4 |  |  | 0 |  |  | 0 | 0 | 0 | 0 | 0 | 0
5 | līg.c. | Plakantērauda joslas -6x30x4700 apšuvuma stiprināšanai | kg | 1055.81 |  |  | 0 |  |  | 0 | 0 | 0 | 0 | 0 | 0
6 |  | Statu atblastplāksne -8x100x150 | kg | 673.92 |  |  | 0 |  |  | 0 | 0 | 0 | 0 | 0 | 0
7 | līg.c. | Margu atbalstplātne -8x200x200 | kg | 399.36 |  |  | 0 |  |  | 0 | 0 | 0 | 0 | 0 | 0
8 | līg.c. | Ķīmiskie dībeļi Ø10, l=80 statu enkurošanai | gab | 1440 |  |  | 0 |  |  | 0 | 0 | 0 | 0 | 0 | 0
9 | līg.c. | Ķīmiskie dībeļi Ø12, l=12 margu enkurošanai | gab | 640 |  |  | 0 |  |  | 0 | 0 | 0 | 0 | 0 | 0
10 | līg.c. | Metāla detaļu KARSTĀ CINKOŠANA cinkojuma BIEZUMS 80 mikroni | m² | 356.8 |  |  | 0 |  |  | 0 | 0 | 0 | 0 | 0 | 0
11 | līg.c. | Cinkoto metāla detaļu pasivēšana | m² | 357 |  |  | 0 |  |  | 0 | 0 | 0 | 0 | 0 | 0
12 | 3050×900 | Skārda nosegpanelis PP20 profils 0,5mm krāsu pases noteiktajā tonī | gab | 80 |  |  | 0 |  |  | 0 | 0 | 0 | 0 | 0 | 0
13 | 700×900 |  | gab | 160 |  |  | 0 |  |  | 0 | 0 | 0 | 0 | 0 | 0
14 | Ø8 | paneļu stiprināšanas kniedes | gab | 4000 |  |  | 0 |  |  | 0 | 0 | 0 | 0 | 0 | 0
15 | līg.c. | Alumīnija konstrukcijas jumtiņš, ar caurspīdīga polikarbonāta virsmu 3000x1000 mm, pelēks | kompl. | 20 |  |  | 0 |  |  | 0 | 0 | 0 | 0 | 0 | 0
16 |  | Ķīļenkuri 10/220*, M10 | gab | 2240 |  |  | 0 |  |  | 0 | 0 | 0 | 0 | 0 | 0
17 |  | ķīmiska masa | kompl. | 560 |  |  | 0 |  |  | 0 | 0 | 0 | 0 | 0 | 0
Tiešās izmaksas kopā, t. sk. darba devēja sociālais nodoklis 24.09% | [10 empty] | 0 | 0 | 0 | 0 | 0
Sastādīja |  | 0
(paraksts un tā atšifrējums, datums)
Tāme sastādīta 2020. gada
Pārbaudīja |  | 0
(paraksts un tā atšifrējums, datums)
Sertifikāta Nr |  | 0
Piezīme:
• Siltināšanas un apmešanas darbi veicami saskaņā ar ETAG 004 „Eiropas tehniskā apstiprinājuma pamatnostādne ārējās siltumizolācijas sistēmām un apmetumam”.
• Visiem būvmateriāliem jābūt marķētiem ar CE zīmi.
Note on D5: ALTUM Kompetentces centrs: Excel šūnu krāsas: Zaļa- aizpildāmas šūnas Dzeltena- šūnas automātiski aizpildās Liekos excel sheet, darba grāmatas izdzēst Liekās excel rindas izdzēst Uzsākt pirmo ierakstu rindā 14 Ar detalizēta informācija, par tāmju aizpildīšanu var iepazīties altum.lv ALTUM Forma 2 sistēma atpazīst un darbojas tikai ar altum.lv publicētajām tāmju sagatavēm. Tel. 67774064

## 6a
|  | Lokālā tāme Nr. | 6
Jumta atjaunošana
(darba veids vai konstruktīvā elementa nosaukums)
Attiecināmās izmaksas
|  | Būves nosaukums: | Dzīvojamās ēkas vienkāršotā atjaunošana
|  | Objekta nosaukums: | Daudzdzīvokļu dzīvojamās ēkas energoefektivitātes paaugstināšanas pasākumi
|  | Objekta adrese: | Ģenerāļa Baloža iela 11, Liepāja
|  | Pasūtījuma Nr. | WS-89-17
Tāme sastādīta 20__. gada tirgus cenās, pamatojoties uz AR un BK daļas rasējumiem | [8 empty] | Tāmes izmaksas EUR |  |  |  | 0
Tāme sastādīta 2020. gada
Nr.p.k. | Kods | Darba nosaukums | Mērvienība | Daudzums | Vienības izmaksas | [5 empty] | Kopā uz visu apjomu
[5 empty] | Laika norma (c/h) | Darba samaksas likme (EUR/h) | Darba alga (EUR) | Būvizstrādājumi (EUR) | Mehānismi (EUR) | Kopā (EUR) | Laika norma (c/h) | Darba alga (EUR) | Būvizstrādājumi (EUR) | Mehānismi (EUR) | Kopā (EUR)
|  | Demontāžas darbi |  |  |  |  | 0 |  |  | 0 | 0 | 0 | 0 | 0 | 0
1 | līg.c. | Ruberoīda seguma novākšana (pieņemts 2-3 kārtu segums, pamatplakne un jumta izejas) | m² | 877 |  |  | 0 |  |  | 0 | 0 | 0 | 0 | 0 | 0
2 | līg.c. | Uzliektā ruberoīda seguma novākšana parapetiem (pieņemts 2-3 kārtas) | m² | 120.75 |  |  | 0 |  |  | 0 | 0 | 0 | 0 | 0 | 0
3 | līg.c. | Skārda apšuvuma noņemšana no parapetiem | m² | 93 |  |  | 0 |  |  | 0 | 0 | 0 | 0 | 0 | 0
4 | līg.c. | Skārda apšuvuma noņemšana no vēdināšanas izvadiem | kompl. | 11 |  |  | 0 |  |  | 0 | 0 | 0 | 0 | 0 | 0
|  | Tehnoloģisko atvērumu 600x800 mm izbūve ribotu dzelzsbetona paneļu plātnē, b=30 mm: | gab. | 13 |  |  | 0 |  |  | 0 | 0 | 0 | 0 | 0 | 0
5 | līg.c. | * jumta sastāva izgriešana līdz panelim (4*- kārtu ruberoīds, cem.java-20), pa 0,5 m² | m² | 6.24 |  |  | 0 |  |  | 0 | 0 | 0 | 0 | 0 | 0
6 | līg.c. | * dzelzsbetona plātnes 600x800 izzāģēsana ar b=30 mm, 13 vietas pa 0,5 m² | m² | 6.24 |  |  | 0 |  |  | 0 | 0 | 0 | 0 | 0 | 0
7 | līg.c. | Tehnoloģisko atvērumu aizbetonēšana pēc bēniņu pārseguma siltināšanas | m³ | 0.312 |  |  | 0 |  |  | 0 | 0 | 0 | 0 | 0 | 0
|  | * metāla sijas U-profils Nr.8 atvēruma malās, kop.l=0,8 m; | m | 20.8 |  |  | 0 |  |  | 0 | 0 | 0 | 0 | 0 | 0
|  | U-profils Nr.8 | kg | 188.6976 |  |  | 0 |  |  | 0 | 0 | 0 | 0 | 0 | 0
|  | * leņķdzelzs 50x5, metināts pie U-profila sijām, kop.l=0,8 m | m | 20.8 |  |  | 0 |  |  | 0 | 0 | 0 | 0 | 0 | 0
|  | leņķdzelzs 50x5 | kg | 82.3368 |  |  | 0 |  |  | 0 | 0 | 0 | 0 | 0 | 0
|  | * stiegru Ø8AIII siets 100x100 mm atvērumu aizbetonēšanai, (0,6x0,8 m), | kg | 7.9632 |  |  | 0 |  |  | 0 | 0 | 0 | 0 | 0 | 0
|  | * betons B20 F50, b=50 mm, atvērumu 600x800 mm aizbetonēšanai | m³ | 0.3276 |  |  | 0 |  |  | 0 | 0 | 0 | 0 | 0 | 0
|  | * mitruma izturīgās OSB plātnes, b=15 mm, 600x800 mm | m² | 6.24 |  |  | 0 |  |  | 0 | 0 | 0 | 0 | 0 | 0
8 | līg.c. | * metāla elementu pretkorozijas krāsošana | m² | 12 |  |  | 0 |  |  | 0 | 0 | 0 | 0 | 0 | 0
|  | gruntējama pretkorozijas krāsa metālam | kg | 13.2 |  |  | 0 |  |  | 0 | 0 | 0 | 0 | 0 | 0
|  | Atvērumu aizbetonēšana pēc gružvadu demontāžas | gab. | 30 |  |  | 0 |  |  | 0 | 0 | 0 | 0 | 0 | 0
|  | Demontējams izvads no pagraba līdz jumtam, ∅500 | m | 120 |  |  | 0 |  |  | 0 | 0 | 0 | 0 | 0 | 0
|  | U profils 300x50x8 | gb | 240 |  |  | 0 |  |  | 0 | 0 | 0 | 0 | 0 | 0
|  | L75x50x5 | gab | 40 |  |  | 0 |  |  | 0 | 0 | 0 | 0 | 0 | 0
|  | Enkuri M12x80 | gab | 240 |  |  | 0 |  |  | 0 | 0 | 0 | 0 | 0 | 0
|  | Siets ∅8 AI, 100x100 | m | 235 |  |  | 0 |  |  | 0 | 0 | 0 | 0 | 0 | 0
|  | Siets ∅6 AI, 100x100 | m | 121 |  |  | 0 |  |  | 0 | 0 | 0 | 0 | 0 | 0
|  | Tērauda profilu apstrāde ar pretkorozijas sastāvu | m² | 8.5 |  |  | 0 |  |  | 0 | 0 | 0 | 0 | 0 | 0
|  | Betons B15 F50 | m³ | 0.03 |  |  | 0 |  |  | 0 | 0 | 0 | 0 | 0 | 0
|  | Jumta seguma iesegums |  |  |  |  | 0 |  |  | 0 | 0 | 0 | 0 | 0 | 0
9 | līg.c. | * stūra elementi 100x100, gar parapetiem, izvadiem un lūkām | m | 185 |  |  | 0 |  |  | 0 | 0 | 0 | 0 | 0 | 0
10 | līg.c. | * ruberoīds 2 kārtās jumta segumam un pieslēgumiem pie parapeta, vēdin. izvadiem un lūkām | m² | 997.75 |  |  | 0 |  |  | 0 | 0 | 0 | 0 | 0 | 0
|  | Projektēta apakšējā ruberoīda kārta | m² | 997.75 |  |  | 0 |  |  | 0 | 0 | 0 | 0 | 0 | 0
|  | Projektēta augšējā ruberoīda kārta | m² | 997.75 |  |  | 0 |  |  | 0 | 0 | 0 | 0 | 0 | 0
|  | Gāze | m³ | 66.5167 |  |  | 0 |  |  | 0 | 0 | 0 | 0 | 0 | 0
12 | līg.c. | Ruberoīda papildkārtas ieklāšana savācējpiltuves vietāsØ 500 | m² | 8 |  |  | 0 |  |  | 0 | 0 | 0 | 0 | 0 | 0
|  | Ruberoīds apakš. | m² | 8 |  |  | 0 |  |  | 0 | 0 | 0 | 0 | 0 | 0
|  | Gāze | m³ | 0.26667 |  |  | 0 |  |  | 0 | 0 | 0 | 0 | 0 | 0
13 | līg.c. | Bitumena izolācijas ieklāšana savācējpiltuves vietās Ø 500 ,b=4mm | m² | 8 |  |  | 0 |  |  | 0 | 0 | 0 | 0 | 0 | 0
14 | līg.c. | Lietus ūdens piltuve Ø160 ar aptveri no nerūs. Tērauda, ar lapu režģi un pagarinošās caurules nomaiņa esošajās vietās | kompl. | 5 |  |  | 0 |  |  | 0 | 0 | 0 | 0 | 0 | 0
15 | līg.c. | Savienojuma pārejas veidgabals no esošās PVC caurules un lietus ūdens savienojošo cauruli 1,5-2m | gab. | 5 |  |  | 0 |  |  | 0 | 0 | 0 | 0 | 0 | 0
|  | Parapetu paaugstināšana, parapetu detaļas pa jumta perimetru: |  |  |  |  | 0 |  |  | 0 | 0 | 0 | 0 | 0 | 0
16 | līg.c. | * ārsienu parapetu augšējās virsmas attīrīšana mūra darbu veikšanai-parapetu paaugstināšanai | m² | 64.75 |  |  | 0 |  |  | 0 | 0 | 0 | 0 | 0 | 0
17 | līg.c. | * uz paneļu sienu parapeta uzklāt javas kārtu | m² | 64.75 |  |  | 0 |  |  | 0 | 0 | 0 | 0 | 0 | 0
|  | java | m³ | 1.95 |  |  | 0 |  |  | 0 | 0 | 0 | 0 | 0 | 0
18 | līg.c. | Keramzīta bloki 250mm, 3MPa | m³ | 17.8063 |  |  | 0 |  |  | 0 | 0 | 0 | 0 | 0 | 0
|  | armatūra Ø4 starp blokiem | m | 770.8333 |  |  | 0 |  |  | 0 | 0 | 0 | 0 | 0 | 0
|  | Mūrjava | kg | 770.8333 |  |  | 0 |  |  | 0 | 0 | 0 | 0 | 0 | 0
19 | līg.c. | * liekti metāla enkuri -4x40, l=750, s=600, parapeta skārda aplocīšanai | kg | 104.562 |  |  | 0 |  |  | 0 | 0 | 0 | 0 | 0 | 0
20 | līg.c. | * jumta skārds parapetu apšūšanai pēc sienu siltināšanas | m² | 149.85 |  |  | 0 |  |  | 0 | 0 | 0 | 0 | 0 | 0
|  | skrūves | gb | 599.4 |  |  | 0 |  |  | 0 | 0 | 0 | 0 | 0 | 0
|  | Skārds | m² | 157.35 |  |  | 0 |  |  | 0 | 0 | 0 | 0 | 0 | 0
21 | līg.c. | Jumta margas motāža h=290mm | m | 185 |  |  | 0 |  |  | 0 | 0 | 0 | 0 | 0 | 0
|  | 2∅12 AI | m | 370 |  |  | 0 |  |  | 0 | 0 | 0 | 0 | 0 | 0
|  | Metāla plāksne: - 6x40; l=365, s=1,2m | kg | 106.0143 |  |  | 0 |  |  | 0 | 0 | 0 | 0 | 0 | 0
|  | Metāla plāksne: - 6x60; l=450, s=1,2m | kg | 130.7025 |  |  | 0 |  |  | 0 | 0 | 0 | 0 | 0 | 0
|  | enkurs 4×40, s=0,7m | gab. | 529 |  |  | 0 |  |  | 0 | 0 | 0 | 0 | 0 | 0
|  | āra hermētiķis | kg | 26.45 |  |  | 0 |  |  | 0 | 0 | 0 | 0 | 0 | 0
|  | ķīm. masa | kg | 26.45 |  |  | 0 |  |  | 0 | 0 | 0 | 0 | 0 | 0
|  | Bēniņu pārseguma siltināšana |  | 861 |  |  | 0 |  |  | 0 | 0 | 0 | 0 | 0 | 0
22 | līg.c. | * būvgružu, citu uzslāņojumu izdedžu siltinājuma izvākšana izvākšana no mikrobēniņu telpas, biezums pieņemts ~0,300m | m³ | 258.3 |  |  | 0 |  |  | 0 | 0 | 0 | 0 | 0 | 0
23 | līg.c. | Būvgružu savākšana un aizvešana | m³ | 258.3 |  |  | 0 |  |  | 0 | 0 | 0 | 0 | 0 | 0
|  | Gružu konteiners | gab. | 39 |  |  | 0 |  |  | 0 | 0 | 0 | 0 | 0 | 0
24 | līg.c. | * tvaika izolācijas ieklāšana uz izlīdzinātas virsmas, ar uzliekumu uz sienām, izvadien, lūkām | m² | 861 |  |  | 0 |  |  | 0 | 0 | 0 | 0 | 0 | 0
|  | Bēniņu pārsegumu siltumizolēšanu (300mm λ≤0,041W/m×K) virs pārseguma pirms tam paredzot tvaika izolācijas kārtu | m³ | 344.4 |  |  | 0 |  |  | 0 | 0 | 0 | 0 | 0 | 0
25 | līg.c. | * urbumu Ø100 izveidošana augšējos ārsienu paneļos, b=200mm, nerūsējošā tērauda restītes montāžai | gab. | 50 |  |  | 0 |  |  | 0 | 0 | 0 | 0 | 0 | 0
|  | Lūku izbūve |  |  |  |  | 0 |  |  | 0 | 0 | 0 | 0 | 0 | 0
|  | Uzstādāma rūpnieciskisi izgatavota lūka ar brīvo atvērumu 800×600mm, kas atbilst EI30 prasībām, t.sk. komplektā rokturis, slēdzene, spec. blīvgumijas un montāžas enkuri | kpl | 2 |  |  | 0 |  |  | 0 | 0 | 0 | 0 | 0 | 0
|  | Izbūvējama gāzbetona b=0,4m norobežojoša sieniņa | m³ | 0.48 |  |  | 0 |  |  | 0 | 0 | 0 | 0 | 0 | 0
|  | Java | m³ | 1.44 |  |  | 0 |  |  | 0 | 0 | 0 | 0 | 0 | 0
|  | Bloki | m³ | 0.528 |  |  | 0 |  |  | 0 | 0 | 0 | 0 | 0 | 0
|  | Paligmateriāli | kompl. | 1.44 |  |  | 0 |  |  | 0 | 0 | 0 | 0 | 0 | 0
Tiešās izmaksas kopā, t. sk. darba devēja sociālais nodoklis 24.09% | [10 empty] | 0 | 0 | 0 | 0 | 0
Sastādīja |  | 0
(paraksts un tā atšifrējums, datums)
Tāme sastādīta 2020. gada
Pārbaudīja |  | 0
(paraksts un tā atšifrējums, datums)
Sertifikāta Nr |  | 0
Piezīme:
• Siltināšanas un apmešanas darbi veicami saskaņā ar ETAG 004 „Eiropas tehniskā apstiprinājuma pamatnostādne ārējās siltumizolācijas sistēmām un apmetumam”.
• Visiem būvmateriāliem jābūt marķētiem ar CE zīmi.
Note on D5: ALTUM Kompetentces centrs: Excel šūnu krāsas: Zaļa- aizpildāmas šūnas Dzeltena- šūnas automātiski aizpildās Liekos excel sheet, darba grāmatas izdzēst Liekās excel rindas izdzēst Uzsākt pirmo ierakstu rindā 14 Ar detalizēta informācija, par tāmju aizpildīšanu var iepazīties altum.lv ALTUM Forma 2 sistēma atpazīst un darbojas tikai ar altum.lv publicētajām tāmju sagatavēm. Tel. 67774064

## 7a
|  | Lokālā tāme Nr. | 7
Ieejas mezglu atjaunošana
(darba veids vai konstruktīvā elementa nosaukums)
Attiecināmās izmaksas
|  | Būves nosaukums: | Dzīvojamās ēkas vienkāršotā atjaunošana
|  | Objekta nosaukums: | Daudzdzīvokļu dzīvojamās ēkas energoefektivitātes paaugstināšanas pasākumi
|  | Objekta adrese: | Ģenerāļa Baloža iela 11, Liepāja
|  | Pasūtījuma Nr. | WS-89-17
Tāme sastādīta 20__. gada tirgus cenās, pamatojoties uz AR un BK daļas rasējumiem | [8 empty] | Tāmes izmaksas EUR |  |  |  | 0
Tāme sastādīta 2020. gada
Nr.p.k. | Kods | Darba nosaukums | Mērvienība | Daudzums | Vienības izmaksas | [5 empty] | Kopā uz visu apjomu
[5 empty] | Laika norma (c/h) | Darba samaksas likme (EUR/h) | Darba alga (EUR) | Būvizstrādājumi (EUR) | Mehānismi (EUR) | Kopā (EUR) | Laika norma (c/h) | Darba alga (EUR) | Būvizstrādājumi (EUR) | Mehānismi (EUR) | Kopā (EUR)
|  | Lieveņu atjaunošana: |  |  |  |  | 0 |  |  | 0 | 0 | 0 | 0 | 0 | 0
1 | līg.c. | Esošo lieveņu demontāža austrumu pusē | m³ | 23 |  |  | 0 |  |  | 0 | 0 | 0 | 0 | 0 | 0
Ieejas apgaismjums
2 | līg.c. | Vienpola slēdža montēšana. | gb | 10
3 | līg.c. | Kustību sensoru ar krēslas slēdža f-ju montēšana. | kpl | 10
4 | līg.c. | Elektrības kabelis 3x1,5mm² ar kopējo garumu 10m. | kpl | 10
5 | līg.c. | Āra apgaismojuma sienas lampas montēšana | gb | 10
Austrumu puses lieveņu atjaunošana 5gb.
6 | līg.c. | Projektēta betona platforma 1000×3000* pie ieejas mezgla | m² | 25.5
|  | B20 F50 (C16/20) betona kārta 200mm | m3 | 5.61
|  | Blietētas šķembas -150mm | m3 | 4.59
7 | līg.c. | Stiegrojuma siets integrēts betonā uz distanceriem | m² | 25.5
|  | Stiegrojuma siets Ø6AI, 100x100 | m² | 28.05
|  | distanceri | gb | 128
8 | līg.c. | Pakāpienu gala atduras iebetonēšana patā Ø16, l=0,2m | kpl | 5
9 | līg.c. | Sausā tipa betona pakāpienu montāža b=300mm, l=3,0m ar savienojuma malas pieslēgumu 45° | kpl | 10
|  | metāla atbalsta detaļa | gb | 10
Ieejas jumtiņu atjaunošana: 10gb 1200x3000
10 | līg.c. | Jumtiņa skārda loksnes pieslēguma pie ārsienas demontāža, b=0,3m | m | 30 |  |  | 0 |  |  | 0 | 0 | 0 | 0 | 0 | 0
11 | līg.c. | Esošās jumtiņa apmales demontāža, b=0,3m | m | 54 |  |  | 0 |  |  | 0 | 0 | 0 | 0 | 0 | 0
12 | līg.c. | Esošo sewguma demontāža | m² | 36 |  |  | 0 |  |  | 0 | 0 | 0 | 0 | 0 | 0
13 | līg.c. | Esošās jumtiņa plātnes virsmas notīrīšana | m² | 36 |  |  | 0 |  |  | 0 | 0 | 0 | 0 | 0 | 0
14 | līg.c. | Parapeta gludā jumta skārda iesegšana jumta seguma tonī, b=0,25m | m² | 36 |  |  | 0 |  |  | 0 | 0 | 0 | 0 | 0 | 0
|  | skārds | m² | 9 |  |  | 0 |  |  | 0 | 0 | 0 | 0 | 0 | 0
|  | Skrūves | gab. | 216 |  |  | 0 |  |  | 0 | 0 | 0 | 0 | 0 | 0
15 | līg.c. | Metāla kabu montāža, plakandzelzs b-5mm, 20 gab | kg | 20 |  |  | 0 |  |  | 0 | 0 | 0 | 0 | 0 | 0
16 | līg.c. | Skārda loksnes montāža plātnes malas nosegšanai, b=0,25m | m | 54 |  |  | 0 |  |  | 0 | 0 | 0 | 0 | 0 | 0
|  | skārds | m² | 14.85 |  |  | 0 |  |  | 0 | 0 | 0 | 0 | 0 | 0
|  | Skrūves | gab. | 89 |  |  | 0 |  |  | 0 | 0 | 0 | 0 | 0 | 0
17 | līg.c. | Skārda teknes Ø80 montāža virs galvenām ieejām | m | 30 |  |  | 0 |  |  | 0 | 0 | 0 | 0 | 0 | 0
|  | tekne | m | 30 |  |  | 0 |  |  | 0 | 0 | 0 | 0 | 0 | 0
|  | Skrūves ar stirpinājumiem | gab. | 180 |  |  | 0 |  |  | 0 | 0 | 0 | 0 | 0 | 0
|  | Notekas zem 45° montāža | kmpl. | 10 |  |  | 0 |  |  | 0 | 0 | 0 | 0 | 0 | 0
18 | līg.c. | Jumtiņa skārda pieslēguma vietas pie ārsienas izveidošana, b=150mm un hermetizēšana | m | 30 |  |  | 0 |  |  | 0 | 0 | 0 | 0 | 0 | 0
|  | skārds | m² | 4.95 |  |  | 0 |  |  | 0 | 0 | 0 | 0 | 0 | 0
|  | Skrūves | gab. | 150 |  |  | 0 |  |  | 0 | 0 | 0 | 0 | 0 | 0
19 | līg.c. | Cementa bāzes hidroizolācijas l=375*mm ieklāšana pieslēguma vietā | m² | 4.5 |  |  | 0 |  |  | 0 | 0 | 0 | 0 | 0 | 0
|  | Hidroizolācija, 2mm | kg | 15.75 |  |  | 0 |  |  | 0 | 0 | 0 | 0 | 0 | 0
20 | līg.c. | Stūra lāsenis | m | 30 |  |  | 0 |  |  | 0 | 0 | 0 | 0 | 0 | 0
21 | līg.c. | Betona aizsargkārtas nokalšana no plātnes sāniem un apakšas | m² | 36 |  |  | 0 |  |  | 0 | 0 | 0 | 0 | 0 | 0
22 | līg.c. | Stiegru apstrāde ar suspensiju | m² | 18 |  |  | 0 |  |  | 0 | 0 | 0 | 0 | 0 | 0
23 | līg.c. | Plātnes apakšas un sānu fragmentu aizsargkārtas atjaunošana ar remontjavu 15 mm biezumā | m² | 18 |  |  | 0 |  |  | 0 | 0 | 0 | 0 | 0 | 0
24 | līg.c. | Plātnes virsmas špaktelēšana pirms krāsošanas | m² | 18 |  |  | 0 |  |  | 0 | 0 | 0 | 0 | 0 | 0
25 | līg.c. | Plātnes apakšējās virsmas krāsošana ar krāsu uz gruntējuma | m² | 18 |  |  | 0 |  |  | 0 | 0 | 0 | 0 | 0 | 0
Tiešās izmaksas kopā, t. sk. darba devēja sociālais nodoklis 24.09% | [10 empty] | 0 | 0 | 0 | 0 | 0
Sastādīja |  | 0
(paraksts un tā atšifrējums, datums)
Tāme sastādīta 2020. gada
Pārbaudīja |  | 0
(paraksts un tā atšifrējums, datums)
Sertifikāta Nr |  | 0
Piezīme:
• Siltināšanas un apmešanas darbi veicami saskaņā ar ETAG 004 „Eiropas tehniskā apstiprinājuma pamatnostādne ārējās siltumizolācijas sistēmām un apmetumam”.
• Visiem būvmateriāliem jābūt marķētiem ar CE zīmi.
Note on D5: ALTUM Kompetentces centrs: Excel šūnu krāsas: Zaļa- aizpildāmas šūnas Dzeltena- šūnas automātiski aizpildās Liekos excel sheet, darba grāmatas izdzēst Liekās excel rindas izdzēst Uzsākt pirmo ierakstu rindā 14 Ar detalizēta informācija, par tāmju aizpildīšanu var iepazīties altum.lv ALTUM Forma 2 sistēma atpazīst un darbojas tikai ar altum.lv publicētajām tāmju sagatavēm. Tel. 67774064

## 8a
|  | Lokālā tāme Nr. | 8
Gāzes apgādes sistēmas atjaunošana
(darba veids vai konstruktīvā elementa nosaukums)
Attiecināmās izmaksas
|  | Būves nosaukums: | Dzīvojamās ēkas vienkāršotā atjaunošana
|  | Objekta nosaukums: | Daudzdzīvokļu dzīvojamās ēkas energoefektivitātes paaugstināšanas pasākumi
|  | Objekta adrese: | Ģenerāļa Baloža iela 11, Liepāja
|  | Pasūtījuma Nr. | WS-89-17
Tāme sastādīta 20__. gada tirgus cenās, pamatojoties uz GA daļas rasējumiem | [8 empty] | Tāmes izmaksas EUR |  |  |  | 0
Tāme sastādīta 2020. gada
Nr.p.k. | Kods | Darba nosaukums | Mērvienība | Daudzums | Vienības izmaksas | [5 empty] | Kopā uz visu apjomu
[5 empty] | Laika norma (c/h) | Darba samaksas likme (EUR/h) | Darba alga (EUR) | Būvizstrādājumi (EUR) | Mehānismi (EUR) | Kopā (EUR) | Laika norma (c/h) | Darba alga (EUR) | Būvizstrādājumi (EUR) | Mehānismi (EUR) | Kopā (EUR)
1 |  | Termosarūkošā materiāla uzmava l=700mm; caurulei, Dn50 | gb | 5 |  |  | 0 |  |  | 0 | 0 | 0 | 0 | 0 | 0
2 |  | Uzmavu krāns gāzei PN1 bar (gali piemetināmi), Dn50 | gb | 5 |  |  | 0 |  |  | 0 | 0 | 0 | 0 | 0 | 0
3 |  | Izolējošais izjaucams, savienojums Pn10, Dn50 | gb | 5 |  |  | 0 |  |  | 0 | 0 | 0 | 0 | 0 | 0
4 |  | Atloku savienojumssavienojums Pn10 | gb | 10 |  |  | 0 |  |  | 0 | 0 | 0 | 0 | 0 | 0
5 |  | Tērauda ievadlīkums PN10, EN10208-1, Dn50 | gb | 5 |  |  | 0 |  |  | 0 | 0 | 0 | 0 | 0 | 0
6 |  | ar trīskāršo PE pretkarozijas pārklājumu EN10285, Dn50 | kmpl. | 5 |  |  | 0 |  |  | 0 | 0 | 0 | 0 | 0 | 0
7 |  | Tērauda caurule ar polimēra izolāciju EN10285, Ø60,3×3.6 | m | 10 |  |  | 0 |  |  | 0 | 0 | 0 | 0 | 0 | 0
8 |  | Tērauda caurules ar polimēra izolāciju līkums 3D-90° EN10253-1, Ø60,3×3.6 | gb | 5 |  |  | 0 |  |  | 0 | 0 | 0 | 0 | 0 | 0
9 |  | Tērauda caurules pāreja Pn=4 bar; LVS EN 10208-2, Dn50>Dn40 | gb | 5 |  |  | 0 |  |  | 0 | 0 | 0 | 0 | 0 | 0
10 |  | Tērauda caurule gar ēkas fasādi; Pn=4 bar; LVS EN 10208-2, Dn50 | m | 20 |  |  | 0 |  |  | 0 | 0 | 0 | 0 | 0 | 0
11 |  | PE aizsargčaula Dn100 ar polipropilēnu un silikonu uz izvada no zemes pie ievada ēkā | k-ts | 5 |  |  | 0 |  |  | 0 | 0 | 0 | 0 | 0 | 0
12 |  | Tērauda caurules antikorozijas apstrāde un krāsošana ar eļļas krāsu | m² | 2.5 |  |  | 0 |  |  | 0 | 0 | 0 | 0 | 0 | 0
13 |  | Indikācijas kabeļu savienojuma nozaruzmava | gb | 5 |  |  | 0 |  |  | 0 | 0 | 0 | 0 | 0 | 0
14 |  | Signālvads S=2×2,5 mm², ar vara dzīslām un izolāciju (Ar izvadu) | m | 10 |  |  | 0 |  |  | 0 | 0 | 0 | 0 | 0 | 0
15 |  | Mitruma izturīga līmlenta signālkabeļa stiprināšanai | m | 4 |  |  | 0 |  |  | 0 | 0 | 0 | 0 | 0 | 0
16 |  | Marķējuma lenta ar uzrakstu "Gāze" | m | 4 |  |  | 0 |  |  | 0 | 0 | 0 | 0 | 0 | 0
17 |  | Smilšu seguma pabērums zem un virs gāzes vada B=100 mm | m³ | 2 |  |  | 0 |  |  | 0 | 0 | 0 | 0 | 0 | 0
18 |  | Caurumu Ø15÷20mm izurbšana citu komunikāciju aku vākos | vietas | 1 |  |  | 0 |  |  | 0 | 0 | 0 | 0 | 0 | 0
19 |  | Gāzes vadu un iekārtu sazemēšana pēc RD34.12.122-87 | kmpl | 1 |  |  | 0 |  |  | 0 | 0 | 0 | 0 | 0 | 0
20 |  | Metināto šuvju pārbaude 100% | kmpl | 1 |  |  | 0 |  |  | 0 | 0 | 0 | 0 | 0 | 0
21 |  | asfaltbetona seguma atjaunošana | m² | 1.5 |  |  | 0 |  |  | 0 | 0 | 0 | 0 | 0 | 0
22 |  | Gāzes vada digitālā uzmērīšana un nodošana ekspluatācijā | k-ts | 5 |  |  | 0 |  |  | 0 | 0 | 0 | 0 | 0 | 0
23 |  | Tērauda aizsargcaurule, l=0,5m, DN100 | k-ts | 5 |  |  | 0 |  |  | 0 | 0 | 0 | 0 | 0 | 0
24 |  | Īscaurule Dn15 ar noslēgtapu kontrolmonometra pielēgšanai (uz gāzes vada Dn50) | gb | 5 |  |  | 0 |  |  | 0 | 0 | 0 | 0 | 0 | 0
25 |  | Gāzes piecievojuma veidgabals | gb | 5 |  |  | 0 |  |  | 0 | 0 | 0 | 0 | 0 | 0
Tiešās izmaksas kopā, t. sk. darba devēja sociālais nodoklis 24.09% | [10 empty] | 0 | 0 | 0 | 0 | 0
Sastādīja |  | 0
(paraksts un tā atšifrējums, datums)
Tāme sastādīta 2020. gada
Pārbaudīja |  | 0
(paraksts un tā atšifrējums, datums)
Sertifikāta Nr |  | 0
Piezīme:
• Siltināšanas un apmešanas darbi veicami saskaņā ar ETAG 004 „Eiropas tehniskā apstiprinājuma pamatnostādne ārējās siltumizolācijas sistēmām un apmetumam”.
• Visiem būvmateriāliem jābūt marķētiem ar CE zīmi.
Note on D5: ALTUM Kompetentces centrs: Excel šūnu krāsas: Zaļa- aizpildāmas šūnas Dzeltena- šūnas automātiski aizpildās Liekos excel sheet, darba grāmatas izdzēst Liekās excel rindas izdzēst Uzsākt pirmo ierakstu rindā 14 Ar detalizēta informācija, par tāmju aizpildīšanu var iepazīties altum.lv ALTUM Forma 2 sistēma atpazīst un darbojas tikai ar altum.lv publicētajām tāmju sagatavēm. Tel. 67774064

## 9a
|  | Lokālā tāme Nr. | 9
Zibens aizsardzības sistēmas izbūve
(darba veids vai konstruktīvā elementa nosaukums)
Attiecināmās izmaksas
|  | Būves nosaukums: | Dzīvojamās ēkas vienkāršotā atjaunošana
|  | Objekta nosaukums: | Daudzdzīvokļu dzīvojamās ēkas energoefektivitātes paaugstināšanas pasākumi
|  | Objekta adrese: | Ģenerāļa Baloža iela 11, Liepāja
|  | Pasūtījuma Nr. | WS-89-17
Tāme sastādīta 20__. gada tirgus cenās, pamatojoties uz ELT daļas rasējumiem | [8 empty] | Tāmes izmaksas EUR |  |  |  | 0
Tāme sastādīta 2020. gada
Nr.p.k. | Kods | Darba nosaukums | Mērvienība | Daudzums | Vienības izmaksas | [5 empty] | Kopā uz visu apjomu
[5 empty] | Laika norma (c/h) | Darba samaksas likme (EUR/h) | Darba alga (EUR) | Būvizstrādājumi (EUR) | Mehānismi (EUR) | Kopā (EUR) | Laika norma (c/h) | Darba alga (EUR) | Būvizstrādājumi (EUR) | Mehānismi (EUR) | Kopā (EUR)
|  | Pasīvs, izolēts zibens uztvērējs Al 3000, ø 10 mm | k-ts | 1 |  |  | 0 |  |  | 0 | 0 | 0 | 0 | 0 | 0
1 |  | Pasīvs zibens uztvērējs Al 2000 mm, ø 16 mm, vītne M16 | k-ts | 10 |  |  | 0 |  |  | 0 | 0 | 0 | 0 | 0 | 0
2 |  | Zibens uztvērēja pamatne ar adapteri 250×200×4 mm, stiprināma ar skrūvēm 4×11 mm | k-ts | 10 |  |  | 0 |  |  | 0 | 0 | 0 | 0 | 0 | 0
3 |  | Kronšteins uztvērēja stāvokļa korekcijai, M16 | k-ts | 10 |  |  | 0 |  |  | 0 | 0 | 0 | 0 | 0 | 0
4 |  | Stieple Al, ø 8 mm, | m | 280 |  |  | 0 |  |  | 0 | 0 | 0 | 0 | 0 | 0
5 |  | Stieple Al, ø 10 mm, | m | 180 |  |  | 0 |  |  | 0 | 0 | 0 | 0 | 0 | 0
6 |  | Lenta St/Zn, 3,0×30 mm, | m | 220 |  |  | 0 |  |  | 0 | 0 | 0 | 0 | 0 | 0
7 |  | PE caurule, ø 12 mm | m | 180 |  |  | 0 |  |  | 0 | 0 | 0 | 0 | 0 | 0
8 |  | Kabelis Cu 1×25 mm² | m | 75 |  |  | 0 |  |  | 0 | 0 | 0 | 0 | 0 | 0
9 |  | Kronšteins stieples montāžai uz jumta | gb.* | 280 |  |  | 0 |  |  | 0 | 0 | 0 | 0 | 0 | 0
10 |  | Kronšteins caurules montāžai uz sienas | gb.* | 180 |  |  | 0 |  |  | 0 | 0 | 0 | 0 | 0 | 0
11 |  | Zemēšanas elektrods ø 20 mm, l-1,5 m, apaļdzelzs | gb. | 36 |  |  | 0 |  |  | 0 | 0 | 0 | 0 | 0 | 0
12 |  | Kontūra pievienojuma klemme JAB 5 | gb. | 12 |  |  | 0 |  |  | 0 | 0 | 0 | 0 | 0 | 0
13 |  | Elektrodu uzmava | gb. | 12 |  |  | 0 |  |  | 0 | 0 | 0 | 0 | 0 | 0
14 |  | Kontūra mērklemme ar kasti | gb. | 12 |  |  | 0 |  |  | 0 | 0 | 0 | 0 | 0 | 0
15 |  | Savienotāj klemme | gb.* | 20 |  |  | 0 |  |  | 0 | 0 | 0 | 0 | 0 | 0
16 |  | Savienotāj klemme ar barjeru | gb.* | 12 |  |  | 0 |  |  | 0 | 0 | 0 | 0 | 0 | 0
17 |  | PE lenta iezīmēšanai | m | 180 |  |  | 0 |  |  | 0 | 0 | 0 | 0 | 0 | 0
18 |  | Tranšejas rakšana un aizbēršana zemējuma kontūram | k-ts | 1 |  |  | 0 |  |  | 0 | 0 | 0 | 0 | 0 | 0
19 |  | Elektrodu ø 20 mm, l= 1,5 m iedzīšana zemē | gb. | 36 |  |  | 0 |  |  | 0 | 0 | 0 | 0 | 0 | 0
20 |  | Zemāšanas kon. guldīšana tranšejā, montāža pie elektrodiem | k-ts | 1 |  |  | 0 |  |  | 0 | 0 | 0 | 0 | 0 | 0
21 |  | Zemējuma kontūra ierīkošana, mērījumi | k-ts | 1 |  |  | 0 |  |  | 0 | 0 | 0 | 0 | 0 | 0
22 |  | Šķērsojums ar inženiertehniskajiem tīkliem | k-ts | 24 |  |  | 0 |  |  | 0 | 0 | 0 | 0 | 0 | 0
23 |  | Grunts blietēšana | m² | 105 |  |  | 0 |  |  | 0 | 0 | 0 | 0 | 0 | 0
24 |  | Betona seguma atjaunošana | m² | 15 |  |  | 0 |  |  | 0 | 0 | 0 | 0 | 0 | 0
25 |  | Sistēmas montāža, palaišana | k-ts | 1 |  |  | 0 |  |  | 0 | 0 | 0 | 0 | 0 | 0
26 |  | Sistēmas nodošana ekspluatācijā | k-ts | 1 |  |  | 0 |  |  | 0 | 0 | 0 | 0 | 0 | 0
27 |  | Dalāma aizsargcaurule, d 110 mm, l 3,0 m, 450 N, EL un VS tīklu aizsardzībai. | gab | 9 |  |  | 0 |  |  | 0 | 0 | 0 | 0 | 0 | 0
Tiešās izmaksas kopā, t. sk. darba devēja sociālais nodoklis 24.09% | [10 empty] | 0 | 0 | 0 | 0 | 0
Sastādīja |  | 0
(paraksts un tā atšifrējums, datums)
Tāme sastādīta 2020. gada
Pārbaudīja |  | 0
(paraksts un tā atšifrējums, datums)
Sertifikāta Nr |  | 0
Piezīme:
• Siltināšanas un apmešanas darbi veicami saskaņā ar ETAG 004 „Eiropas tehniskā apstiprinājuma pamatnostādne ārējās siltumizolācijas sistēmām un apmetumam”.
• Visiem būvmateriāliem jābūt marķētiem ar CE zīmi.
Note on D5: ALTUM Kompetentces centrs: Excel šūnu krāsas: Zaļa- aizpildāmas šūnas Dzeltena- šūnas automātiski aizpildās Liekos excel sheet, darba grāmatas izdzēst Liekās excel rindas izdzēst Uzsākt pirmo ierakstu rindā 14 Ar detalizēta informācija, par tāmju aizpildīšanu var iepazīties altum.lv ALTUM Forma 2 sistēma atpazīst un darbojas tikai ar altum.lv publicētajām tāmju sagatavēm. Tel. 67774064

## 10a
|  | Lokālā tāme Nr. | 10
Apkures sistēma
(darba veids vai konstruktīvā elementa nosaukums)
Attiecināmās izmaksas
|  | Būves nosaukums: | Dzīvojamās ēkas vienkāršotā atjaunošana
|  | Objekta nosaukums: | Daudzdzīvokļu dzīvojamās ēkas energoefektivitātes paaugstināšanas pasākumi
|  | Objekta adrese: | Ģenerāļa Baloža iela 11, Liepāja
|  | Pasūtījuma Nr. | WS-89-17
Tāme sastādīta 20__. gada tirgus cenās, pamatojoties uz AVK daļas rasējumiem | [8 empty] | Tāmes izmaksas EUR |  |  |  | 0
Tāme sastādīta 2020. gada
Nr.p.k. | Kods | Darba nosaukums | Mērvienība | Daudzums | Vienības izmaksas | [5 empty] | Kopā uz visu apjomu
[5 empty] | Laika norma (c/h) | Darba samaksas likme (EUR/h) | Darba alga (EUR) | Būvizstrādājumi (EUR) | Mehānismi (EUR) | Kopā (EUR) | Laika norma (c/h) | Darba alga (EUR) | Būvizstrādājumi (EUR) | Mehānismi (EUR) | Kopā (EUR)
|  | Koplietošanas apkures tīkli |  |  |  |  | 0 |  |  | 0 | 0 | 0 | 0 | 0 | 0
1 |  | Esošās apkures sistēmas demontāža | kmpl | 1 |  |  | 0 |  |  | 0 | 0 | 0 | 0 | 0 | 0
2 |  | Polipropilēna caurules, Dn50, montāža, stiprināšana pie sienas | m | 32 |  |  | 0 |  |  | 0 | 0 | 0 | 0 | 0 | 0
3 |  | Polipropilēna caurules, Dn40, montāža, stiprināšana pie sienas | m | 52 |  |  | 0 |  |  | 0 | 0 | 0 | 0 | 0 | 0
4 |  | Polipropilēna caurules, Dn32, montāža, stiprināšana pie sienas | m | 172 |  |  | 0 |  |  | 0 | 0 | 0 | 0 | 0 | 0
5 |  | Polipropilēna caurules, Dn25, montāža, stiprināšana pie sienas | m | 60 |  |  | 0 |  |  | 0 | 0 | 0 | 0 | 0 | 0
6 |  | Polipropilēna caurules, Dn20, montāža, stiprināšana pie sienas | m | 18
7 |  | Polipropilēna caurules, Dn15, montāža, stiprināšana pie sienas | m | 12
8 |  | Ventilis lodveida; t=110 °C; P=8 bar; Dn50; uzstādīšana | gb | 2
9 |  | Ventilis lodveida; t=110 °C; P=8 bar; Dn32; uzstādīšana | gb | 10
10 |  | Automātiskais balansējošais vārsts, Dn25; t=110°C; P=8 bar, uzstādīšana, ieregulēšana | gb | 5
11 |  | Automātiskais balansējošais vārsts Dn25; t=110°C; P=8 bar, uzstādīšana, ieregulēšana | gb | 5
12 |  | Polipropilēna cauruļvadu diametru maiņa Dn50→Dn40, montāža | gb | 4
13 |  | Polipropilēna cauruļvadu diametru maiņa Dn40→Dn32, montāža | gb | 10
14 |  | Polipropilēna cauruļvadu diametru maiņa Dn32→Dn25, montāža | gb | 10
15 |  | Polipropilēna cauruļvadu diametru maiņa Dn25→Dn20, montāža | gb | 10
16 |  | Polipropilēna cauruļvadu diametru maiņa Dn20→Dn15 montāža | gb | 32
17 |  | Polipropilēna cauruļvadu trejgabali Dn50, montāža | gb | 2
18 |  | Polipropilēna cauruļvadu trejgabali Dn40, montāža | gb | 4
19 |  | Polipropilēna cauruļvadu trejgabali Dn25, montāža | gb | 10
20 |  | Polipropilēna cauruļvadu trejgabali Dn20, montāža | gb | 10
21 |  | Polipropilēna cauruļvadu X veida savienojums Dn20, montāža | gb | 10
22 |  | Polipropilēna cauruļvadu X veida savienojums Dn32, montāža | gb | 20
23 |  | Polipropilēna cauruļvadu X veida savienojums Dn25, montāža | gb | 20
24 |  | Polipropilēna cauruļvadu X veida savienojums Dn15, montāža | gb | 10
25 |  | Polipropilēna cauruļvadu Dn50 pagrieziens 90°, montāža | gb | 4
26 |  | Polipropilēna cauruļvadu Dn40 pagrieziens 90°, montāža | gb | 8
27 |  | Polipropilēna cauruļvadu Dn32 pagrieziens 90°, montāža | gb | 30
28 |  | Polipropilēna cauruļvadu Dn15 pagrieziens 90°, montāža | gb | 10
29 |  | Atgaisotājs automātisks, t-110°C, P-9 bar, uzstādīšana | gb | 10
30 |  | Cauruļvada Dn50 termokompensācijas balsts, izbūve caur sienu/ griestiem, hermetizācija, apmetuma un krāsojuma atjaunošana | gb | 16
31 |  | Cauruļvada Dn40 termokompensācijas balsts, izbūve caur sienu/ griestiem, hermetizācija, apmetuma un krāsojuma atjaunošana | gb | 26
32 |  | Cauruļvada Dn32 termokompensācijas balsts, izbūve caur sienu/ griestiem, hermetizācija, apmetuma un krāsojuma atjaunošana | gb | 56
33 |  | Cauruļvada Dn25 termokompensācijas balsts, izbūve caur sienu/ griestiem, hermetizācija, apmetuma un krāsojuma atjaunošana | gb | 30
34 |  | Cauruļvada Dn20 termokompensācijas balsts, izbūve caur sienu/ griestiem, hermetizācija, apmetuma un krāsojuma atjaunošana | gb | 9
35 |  | Atvēruma Ø180 izveidošana sienā | gb | 6
36 |  | Cauruļvada Dn50 siltumizolācijas čaula, b=>50 mm, l= 0.040 W/K×m², caurules siltumizolēšana | m | 32
37 |  | Cauruļvada Dn40 siltumizolācijas čaula, b=>50 mm, l= 0.040 W/K×m², caurules siltumizolēšana | m | 52
38 |  | Cauruļvada Dn32 siltumizolācijas čaula, b=>50 mm, l= 0.040 W/K×m², caurules siltumizolēšana | m | 172
39 |  | Cauruļvada Dn25 siltumizolācijas čaula, b=>30 mm, l= 0.040 W/K×m², caurules siltumizolēšana | m | 60
40 |  | Cauruļvada Dn20 siltumizolācijas čaula, b=>30 mm, l= 0.040 W/K×m², caurules siltumizolēšana | m | 18
41 |  | Cauruļvada Dn15 siltumizolācijas čaula, b=>30 mm, l= 0.040 W/K×m², caurules siltumizolēšana | m | 12
42 |  | Metāla konstrukcijas cauruļvadu un iekārtu stiprināšanai | kg | 25
43 |  | Cauruļvadu un pievienojumu fasondetaļas un veidgabali | kmpl | 1
44 |  | Palīgmateriāli | kmpl | 1
45 |  | Apkures sistēmas ieregulēšana pārbaude un nodošana ekspluatācijā | kmpl | 1
Dzīvokļu siltuma uzskaites mezgls (pavisam uzstāda 75 dzīvokļos)
1 |  | Ultraskaņas siltuma skaitītājs Dn15 “Ultego III smart" firmas ISTA vai ekvivalents, ūdens caurplūde: Lmax=1,2 m³/st; Lopt=0,6 m³/st; Lmin=6 l/st; ūdens t° diapazons: 5–130°C; Precizitātes klase EN 1434; Spiediens 16 bar; t° sensori DIN IC 751 Pt 500 Ar di | kmpl | 75
2 |  | Balansējošais vārsts, Dn15; uzstādīšana, ieregulēšana | gb | 75
3 |  | Ventilis lodveida; t=110°C; P=8 bar; Dn15 | gb | 150
4 |  | Netīrumu savācējs; t=110°C; P=8 bar; Dn15 | gb | 75
5 |  | Metāla konstrukcijas cauruļvadu un iekārtu stiprināšanai | kg | 7.5
6 |  | Cauruļvadu un pievienojumu fasondetaļas un veidgabali | kmpl | 75
7 |  | Palīgmateriāli | kmpl | 75
8 |  | Apkures sistēmas ieregulēšana pārbaude un nodošana ekspluatācijā | kmpl | 75
9 |  | Slēdzams metāla skapis (siltuma skaitītāja uzstādīšanai) | kmpl | 75
Ventilācijas sistēma
1 |  | Esošo ventilācijas kanālu (skursteņu, cuku) apskate, tīrīšana | kmpl | 75
2 |  | Vēdināšanas komplekts, montāža ārsienā | gb | 75
Kāpņu telpu apkure
1 |  | Tērauda radiatori; h=600 mm; N=989 W; l=700;70/50/16 °C; komplektā ar atgaisotāju un uzstādīšanas mezglu | kmpl | 5
2 |  | Termoregulators (vārsts) Dn 15 ar termostatisko sensoru, t=120°C, P=10 bar, DP=0.6 bar | kmpl | 5
3 |  | Sildķermeņa pievienojuma krāns komplektā ar tukšošanas krānu, t=110°C; P=8bar; Dn15 | gb | 5
4 |  | Polipropilēna caurule, Dn15, montāža, stiprināšana pie sienas | m | 30
5 |  | Polipropilēna caurules, pagrieziens 90°, Dn15, montāža | gb | 10
6 |  | Cauruļvada Dn15 siltumizolācijas čaula, b=>30 mm, caurules siltumizolēšana | m | 30
7 |  | Palīgmateriāli | kmpl | 5
8 |  | Apkures sistēmas ieregulēšana pārbaude un nodošana ekspluatācijā | kmpl | 1
Trīsistabu dzīvoklim Nr. 1,6,9,12,15
pavisam 5 šādi dzīvokļi
1 |  | Tērauda radiatori; h= 400 mm; N=384 W; l=500; t 70/50/24°C; komplektā ar atgaisotāju un uzstādīšanas mezglu | kmpl | 10
2 |  | Tērauda radiatori; h= 400 mm; N=461 W; l=600; t 70/50/24°C; komplektā ar atgaisotāju un uzstādīšanas mezglu | kmpl | 5
3 |  | Tērauda radiatori; h=400 mm; N=538 W; l=700; t 70/50/24°C; komplektā ar atgaisotāju un uzstādīšanas mezglu | kmpl | 5
4 |  | Termoregulators (vārsts) Dn 15 ar termostatisko sensoru, t=120°C, P=10 bar, DP=0.6 bar | kmpl | 20
5 |  | Sildķermeņa pievienojuma krāns komplektā ar tukšošanas krānu, t=110°C; P=8bar; Dn15 | gb | 20
6 |  | Vara caurule apkurei, Dn15, montāža, stiprināšana pie sienas | m | 160
7 |  | Vara caurules pagrieziens 90°, Dn15, montāža | gb | 120
8 |  | Vara caurules trejgabals Dn15, montāža | gb | 40
9 |  | Ventilis lodveida; t=110°C; P=8 bar; Dn15; uzstādīšana | gb | 10
10 |  | Cauruļvada Dn15 termokompensējošs balsts, izbūve caur sienu, hermetizācija, apmetuma un krāsojuma atjaunošana | gb | 7
11 |  | Metāla konstrukcijas cauruļvadu un iekārtu stiprināšanai | kg | 2.5
12 |  | Cauruļvadu un pievienojumu fasondetaļas un veidgabali | kmpl | 5
13 |  | Cauruļvada Dn15 siltumizolācijas čaula, b=>30 mm, caurules siltumizolēšana | m | 10
14 |  | Palīgmateriāli | kmpl | 5
15 |  | Apkures sistēmas ieregulēšana pārbaude un nodošana ekspluatācijā | kmpl | 5
Trīsistabu dzīvoklim Nr. 16; 21; 24; 27; 30; 31,36,39,42,45,46,51,54,57,60,61,66,69,72,75
pavisam 20 šādi dzīvokļi
1 |  | Tērauda radiatori; h= 400 mm; N=384 W; l=500; t 70/50/24°C; komplektā ar atgaisotāju un uzstādīšanas mezglu | kmpl | 60
2 |  | Tērauda radiatori; h=400 mm; N=307 W; l=400; t 70/50/24°C; komplektā ar atgaisotāju un uzstādīšanas mezglu | kmpl | 20
3 |  | Termoregulators (vārsts) Dn 15 ar termostatisko sensoru, t=120°C, P=10 bar, DP=0.6 bar | kmpl | 80
4 |  | Sildķermeņa pievienojuma krāns komplektā ar tukšošanas krānu, t=110°C; P=8bar; Dn15 | gb | 80
5 |  | Vara caurule apkurei, Dn15, montāža, stiprināšana pie sienas vai grīdlīstē | m | 1320
6 |  | Vara caurules pagrieziens 90°, Dn15, montāža | gb | 640
7 |  | Vara caurules trejgabals Dn15, montāža | gb | 120
8 |  | Ventilis lodveida; t=110°C; P=8 bar; Dn15; uzstādīšana | gb | 40
9 |  | Cauruļvada Dn15 termokompensējošs balsts, izbūve caur sienu, hermetizācija, apmetuma un krāsojuma atjaunošana | gb | 280
10 |  | Metāla konstrukcijas cauruļvadu un iekārtu stiprināšanai | kg | 12
11 |  | Cauruļvadu un pievienojumu fasondetaļas un veidgabali | kmpl | 20
12 |  | Cauruļvada Dn15 siltumizolācijas čaula, b=>30 mm, caurules siltumizolēšana un ievietošana grīdas rievā | m | 80
13 |  | Palīgmateriāli | kmpl | 20
14 |  | Apkures sistēmas ieregulēšana pārbaude un nodošana ekspluatācijā | kmpl | 20
Divistabu dzīvoklim Nr. 64,67,70,73
pavisam 4 šādi dzīvokļi
1 |  | Tērauda radiatori; h= 400 mm; N=384 W; l=500; t 70/50/24°C; komplektā ar atgaisotāju un uzstādīšanas mezglu | kmpl | 4
2 |  | Tērauda radiatori; h= 400 mm; N=461 W; l=600; t 70/50/24°C; komplektā ar atgaisotāju un uzstādīšanas mezglu | kmpl | 4
3 |  | Tērauda radiatori; h=400 mm; N=538 W; l=700; t 70/50/24°C; komplektā ar atgaisotāju un uzstādīšanas mezglu | kmpl | 4
4 |  | Termoregulators (vārsts) Dn 15 ar termostatisko sensoru, t=120°C, P=10 bar, DP=0.6 bar | kmpl | 12
5 |  | Sildķermeņa pievienojuma krāns komplektā ar tukšošanas krānu, t=110°C; P=8bar; Dn15 | gb | 12
6 |  | Vara caurule apkurei, Dn15, montāža, stiprināšana pie sienas vai grīdlīstē | m | 240
7 |  | Vara caurules pagrieziens 90°, Dn15, montāža | gb | 96
8 |  | Vara caurules trejgabals Dn15, montāža | gb | 24
9 |  | Ventilis lodveida; t=110°C; P=8 bar; Dn15; uzstādīšana | gb | 8
10 |  | Cauruļvada Dn15 termokompensējošs balsts, izbūve caur sienu, hermetizācija, apmetuma un krāsojuma atjaunošana | gb | 40
11 |  | Metāla konstrukcijas cauruļvadu un iekārtu stiprināšanai | kg | 2
12 |  | Cauruļvadu un pievienojumu fasondetaļas un veidgabali | kmpl | 4
13 |  | Cauruļvada Dn15 siltumizolācijas čaula, b=>30 mm, caurules siltumizolēšana un ievietošana grīdas rievā | m | 16
14 |  | Palīgmateriāli | kmpl | 4
15 |  | Apkures sistēmas ieregulēšana pārbaude un nodošana ekspluatācijā. | kmpl | 4
Vienistabas dzīvoklim Nr. 2, 17, 32,47
pavisam 4 šādi dzīvokļi
1 |  | Tērauda radiatori; h= 400 mm; N=384 W; l=500; t 70/50/24°C; komplektā ar atgaisotāju un uzstādīšanas mezglu | kmpl | 4
2 |  | Tērauda radiatori; h=400 mm; N=307 W; l=400; t 70/50/24°C; komplektā ar atgaisotāju un uzstādīšanas mezglu | kmpl | 4
3 |  | Termoregulators (vārsts) Dn 15 ar termostatisko sensoru, t=120°C, P=10 bar, DP=0.6 bar | kmpl | 8
4 |  | Sildķermeņa pievienojuma krāns komplektā ar tukšošanas krānu, t=110°C; P=8bar; Dn15 | gb | 8
5 |  | Vara caurule apkurei, Dn15, montāža, stiprināšana pie sienas | m | 104
6 |  | Vara caurules pagrieziens 90°, Dn15, montāža | gb | 32
7 |  | Vara caurules trejgabals Dn15, montāža | gb | 8
8 |  | Ventilis lodveida; t=110°C; P=8 bar; Dn15; uzstādīšana | gb | 8
9 |  | Cauruļvada Dn15 termokompensējošs balsts, izbūve caur sienu, hermetizācija, apmetuma un krāsojuma atjaunošana | gb | 8
10 |  | Metāla konstrukcijas cauruļvadu un iekārtu stiprināšanai | kg | 1.2
11 |  | Cauruļvadu un pievienojumu fasondetaļas un veidgabali | kmpl | 4
12 |  | Cauruļvada Dn15 siltumizolācijas čaula, b=>30 mm, caurules siltumizolēšana | m | 24 |  |  | 0 |  |  | 0 | 0 | 0 | 0 | 0 | 0
13 |  | Palīgmateriāli | kmpl | 4 |  |  | 0 |  |  | 0 | 0 | 0 | 0 | 0 | 0
14 |  | Apkures sistēmas ieregulēšana pārbaude un nodošana ekspluatācijā | kmpl | 4 |  |  | 0 |  |  | 0 | 0 | 0 | 0 | 0 | 0
|  | Divistabu dzīvoklim Nr. 20,23,26,29,35,38,41,44,50,53,56,59 |  |  |  |  | 0 |  |  | 0 | 0 | 0 | 0 | 0 | 0
|  | pavisam 12 šādi dzīvokļi |  |  |  |  | 0 |  |  | 0 | 0 | 0 | 0 | 0 | 0
1 |  | Tērauda radiatori; h= 400 mm; N=384 W; l=500; t 70/50/24°C; komplektā ar atgaisotāju un uzstādīšanas mezglu | kmpl | 24 |  |  | 0 |  |  | 0 | 0 | 0 | 0 | 0 | 0
2 |  | Tērauda radiatori; h=400 mm; N=307 W; l=400; t 70/50/24°C; komplektā ar atgaisotāju un uzstādīšanas mezglu | kmpl | 12 |  |  | 0 |  |  | 0 | 0 | 0 | 0 | 0 | 0
3 |  | Termoregulators (vārsts) Dn 15 ar termostatisko sensoru, t=120°C, P=10 bar, DP=0.6 bar | kmpl | 36 |  |  | 0 |  |  | 0 | 0 | 0 | 0 | 0 | 0
4 |  | Sildķermeņa pievienojuma krāns komplektā ar tukšošanas krānu, t=110°C; P=8bar; Dn15 | gb | 36 |  |  | 0 |  |  | 0 | 0 | 0 | 0 | 0 | 0
5 |  | Vara caurule apkurei, Dn15, montāža, stiprināšana pie sienas vai grīdlīstē | m | 576 |  |  | 0 |  |  | 0 | 0 | 0 | 0 | 0 | 0
6 |  | Vara caurules pagrieziens 90°, Dn15, montāža | gb | 96 |  |  | 0 |  |  | 0 | 0 | 0 | 0 | 0 | 0
7 |  | Vara caurules trejgabals Dn15, montāža | gb | 48 |  |  | 0 |  |  | 0 | 0 | 0 | 0 | 0 | 0
8 |  | Ventilis lodveida; t=110°C; P=8 bar; Dn15; uzstādīšana | gb | 24 |  |  | 0 |  |  | 0 | 0 | 0 | 0 | 0 | 0
9 |  | Cauruļvada Dn15 termokompensējošs balsts, izbūve caur sienu, hermetizācija, apmetuma un krāsojuma atjaunošana | gb | 72 |  |  | 0 |  |  | 0 | 0 | 0 | 0 | 0 | 0
10 |  | Metāla konstrukcijas cauruļvadu un iekārtu stiprināšanai | kg | 6 |  |  | 0 |  |  | 0 | 0 | 0 | 0 | 0 | 0
11 |  | Cauruļvadu un pievienojumu fasondetaļas un veidgabali | kmpl | 12 |  |  | 0 |  |  | 0 | 0 | 0 | 0 | 0 | 0
12 |  | Cauruļvada Dn15 siltumizolācijas čaula, b=>30 mm, caurules siltumizolēšana un ievietošana grīdas rievā | m | 144 |  |  | 0 |  |  | 0 | 0 | 0 | 0 | 0 | 0
12 |  | Palīgmateriāli | kmpl | 12 |  |  | 0 |  |  | 0 | 0 | 0 | 0 | 0 | 0
13 |  | Apkures sistēmas ieregulēšana pārbaude un nodošana ekspluatācijā | kmpl | 12 |  |  | 0 |  |  | 0 | 0 | 0 | 0 | 0 | 0
|  | Vienistabas dzīvoklim Nr. 3,5,8,11,14,18,33,48,65,68,71,74 |  |  |  |  | 0 |  |  | 0 | 0 | 0 | 0 | 0 | 0
|  | pavisam 12 šādi dzīvokļi |  |  |  |  | 0 |  |  | 0 | 0 | 0 | 0 | 0 | 0
1 |  | Tērauda radiatori; h= 400 mm; N=384 W; l=500; t 70/50/24°C; komplektā ar atgaisotāju un uzstādīšanas mezglu | kmpl | 12 |  |  | 0 |  |  | 0 | 0 | 0 | 0 | 0 | 0
2 |  | Tērauda radiatori; h=400 mm; N=307 W; l=400; t 70/50/24°C; komplektā ar atgaisotāju un uzstādīšanas mezglu | kmpl | 12 |  |  | 0 |  |  | 0 | 0 | 0 | 0 | 0 | 0
3 |  | Termoregulators (vārsts) Dn 15 ar termostatisko sensoru, t=120°C, P=10 bar, DP=0.6 bar | kmpl | 24 |  |  | 0 |  |  | 0 | 0 | 0 | 0 | 0 | 0
4 |  | Sildķermeņa pievienojuma krāns komplektā ar tukšošanas krānu, t=110°C; P=8bar; Dn15 | gb | 24 |  |  | 0 |  |  | 0 | 0 | 0 | 0 | 0 | 0
5 |  | Vara caurule apkurei, Dn15, montāža, stiprināšana pie sienas vai grīdlīstē | m | 528 |  |  | 0 |  |  | 0 | 0 | 0 | 0 | 0 | 0
6 |  | Vara caurules pagrieziens 90°, Dn15, montāža | gb | 96 |  |  | 0 |  |  | 0 | 0 | 0 | 0 | 0 | 0
7 |  | Vara caurules trejgabals Dn15, montāža | gb | 24 |  |  | 0 |  |  | 0 | 0 | 0 | 0 | 0 | 0
8 |  | Ventilis lodveida; t=110°C; P=8 bar; Dn15; uzstādīšana | gb | 24 |  |  | 0 |  |  | 0 | 0 | 0 | 0 | 0 | 0
9 |  | Cauruļvada Dn15 termokompensējošs balsts, izbūve caur sienu, hermetizācija, apmetuma un krāsojuma atjaunošana | gb | 72 |  |  | 0 |  |  | 0 | 0 | 0 | 0 | 0 | 0
10 |  | Metāla konstrukcijas cauruļvadu un iekārtu stiprināšanai | kg | 3.6 |  |  | 0 |  |  | 0 | 0 | 0 | 0 | 0 | 0
11 |  | Cauruļvadu un pievienojumu fasondetaļas un veidgabali | kmpl | 12 |  |  | 0 |  |  | 0 | 0 | 0 | 0 | 0 | 0
12 |  | Cauruļvada Dn15 siltumizolācijas čaula, b=>30 mm, caurules siltumizolēšana un ievietošana grīdas rievā | m | 144 |  |  | 0 |  |  | 0 | 0 | 0 | 0 | 0 | 0
13 |  | Palīgmateriāli | kmpl | 12 |  |  | 0 |  |  | 0 | 0 | 0 | 0 | 0 | 0
14 |  | Apkures sistēmas ieregulēšana pārbaude un nodošana ekspluatācijā | kmpl | 12 |  |  | 0 |  |  | 0 | 0 | 0 | 0 | 0 | 0
|  | Divistabu dzīvoklim Nr. 4; 7; 10; 13; 19; 22; 25; 28;34;37;40;43;49;52;55;58 |  |  |  |  | 0 |  |  | 0 | 0 | 0 | 0 | 0 | 0
|  | pavisam 16 šādi dzīvokļi |  |  |  |  | 0 |  |  | 0 | 0 | 0 | 0 | 0 | 0
1 |  | Tērauda radiatori; h= 400 mm; N=384 W; l=500; t 70/50/24°C; komplektā ar atgaisotāju un uzstādīšanas mezglu | kmpl | 32 |  |  | 0 |  |  | 0 | 0 | 0 | 0 | 0 | 0
2 |  | Tērauda radiatori; h=400 mm; N=307 W; l=400; t 70/50/24°C; komplektā ar atgaisotāju un uzstādīšanas mezglu | kmpl | 16 |  |  | 0 |  |  | 0 | 0 | 0 | 0 | 0 | 0
3 |  | Termoregulators (vārsts) Dn 15 ar termostatisko sensoru, t=120°C, P=10 bar, DP=0.6 bar | kmpl | 48 |  |  | 0 |  |  | 0 | 0 | 0 | 0 | 0 | 0
4 |  | Sildķermeņa pievienojuma krāns komplektā ar tukšošanas krānu, t=110°C; P=8bar; Dn15 | gb | 48 |  |  | 0 |  |  | 0 | 0 | 0 | 0 | 0 | 0
5 |  | Vara caurule apkurei, Dn15, montāža, stiprināšana pie sienas vai grīdlīstē | m | 896 |  |  | 0 |  |  | 0 | 0 | 0 | 0 | 0 | 0
6 |  | Vara caurules pagrieziens 90°, Dn15, montāža | gb | 288 |  |  | 0 |  |  | 0 | 0 | 0 | 0 | 0 | 0
7 |  | Vara caurules trejgabals Dn15, montāža | gb | 64 |  |  | 0 |  |  | 0 | 0 | 0 | 0 | 0 | 0
8 |  | Ventilis lodveida; t=110°C; P=8 bar; Dn15; uzstādīšana | gb | 32 |  |  | 0 |  |  | 0 | 0 | 0 | 0 | 0 | 0
9 |  | Cauruļvada Dn15 termokompensējošs balsts, izbūve caur sienu, hermetizācija, apmetuma un krāsojuma atjaunošana | gb | 96 |  |  | 0 |  |  | 0 | 0 | 0 | 0 | 0 | 0
10 |  | Metāla konstrukcijas cauruļvadu un iekārtu stiprināšanai | kg | 8 |  |  | 0 |  |  | 0 | 0 | 0 | 0 | 0 | 0
11 |  | Cauruļvadu un pievienojumu fasondetaļas un veidgabali | kmpl | 12 |  |  | 0 |  |  | 0 | 0 | 0 | 0 | 0 | 0
12 |  | Cauruļvada Dn15 siltumizolācijas čaula, b=>30 mm, caurules siltumizolēšana un ievietošana grīdas rievā | m | 160 |  |  | 0 |  |  | 0 | 0 | 0 | 0 | 0 | 0
13 |  | Palīgmateriāli | kmpl | 16 |  |  | 0 |  |  | 0 | 0 | 0 | 0 | 0 | 0
14 |  | Apkures sistēmas ieregulēšana pārbaude un nodošana ekspluatācijā | kmpl | 16 |  |  | 0 |  |  | 0 | 0 | 0 | 0 | 0 | 0
|  | Vienistabas dzīvoklim Nr. 62 |  |  |  |  | 0 |  |  | 0 | 0 | 0 | 0 | 0 | 0
|  | pavisam 1 šāds dzīvoklis |  |  |  |  | 0 |  |  | 0 | 0 | 0 | 0 | 0 | 0
1 |  | Tērauda radiatori; h= 400 mm; N=384 W; l=500; t 70/50/24°C; komplektā ar atgaisotāju un uzstādīšanas mezglu | kmpl | 1 |  |  | 0 |  |  | 0 | 0 | 0 | 0 | 0 | 0
2 |  | Tērauda radiatori; h= 400 mm; N=461 W; l=600; t 70/50/24°C; komplektā ar atgaisotāju un uzstādīšanas mezglu | kmpl | 1 |  |  | 0 |  |  | 0 | 0 | 0 | 0 | 0 | 0
3 |  | Termoregulators (vārsts) Dn 15 ar termostatisko sensoru, t=120°C, P=10 bar, DP=0.6 bar | kmpl | 2 |  |  | 0 |  |  | 0 | 0 | 0 | 0 | 0 | 0
4 |  | Sildķermeņa pievienojuma krāns komplektā ar tukšošanas krānu, t=110°C; P=8bar; Dn15 | gb | 2 |  |  | 0 |  |  | 0 | 0 | 0 | 0 | 0 | 0
5 |  | Vara caurule apkurei, Dn15, montāža, stiprināšana pie sienas | m | 40 |  |  | 0 |  |  | 0 | 0 | 0 | 0 | 0 | 0
6 |  | Vara caurules pagrieziens 90°, Dn15, montāža | gb | 16 |  |  | 0 |  |  | 0 | 0 | 0 | 0 | 0 | 0
7 |  | Vara caurules trejgabals Dn15, montāža | gb | 4 |  |  | 0 |  |  | 0 | 0 | 0 | 0 | 0 | 0
8 |  | Ventilis lodveida; t=110°C; P=8 bar; Dn15; uzstādīšana | gb | 2 |  |  | 0 |  |  | 0 | 0 | 0 | 0 | 0 | 0
9 |  | Cauruļvada Dn15 termokompensējošs balsts, izbūve caur sienu, hermetizācija, apmetuma un krāsojuma atjaunošana | gb | 6 |  |  | 0 |  |  | 0 | 0 | 0 | 0 | 0 | 0
10 |  | Metāla konstrukcijas cauruļvadu un iekārtu stiprināšanai | kg | 0.3 |  |  | 0 |  |  | 0 | 0 | 0 | 0 | 0 | 0
11 |  | Cauruļvadu un pievienojumu fasondetaļas un veidgabali | kmpl | 1 |  |  | 0 |  |  | 0 | 0 | 0 | 0 | 0 | 0
12 |  | Cauruļvada Dn15 siltumizolācijas čaula, b=>30 mm, caurules siltumizolēšana un ievietošana grīdas rievā | m | 6 |  |  | 0 |  |  | 0 | 0 | 0 | 0 | 0 | 0
13 |  | Palīgmateriāli | kmpl | 1 |  |  | 0 |  |  | 0 | 0 | 0 | 0 | 0 | 0
14 |  | Apkures sistēmas ieregulēšana pārbaude un nodošana ekspluatācijā | kmpl | 1 |  |  | 0 |  |  | 0 | 0 | 0 | 0 | 0 | 0
|  | Vienistabas dzīvoklim Nr. 63 |  |  |  |  | 0 |  |  | 0 | 0 | 0 | 0 | 0 | 0
|  | pavisam 1 šāds dzīvoklis |  |  |  |  | 0 |  |  | 0 | 0 | 0 | 0 | 0 | 0
1 |  | Tērauda radiatori; h= 400 mm; N=307 W; l=400; t 70/50/24°C; komplektā ar atgaisotāju un uzstādīšanas mezglu | kmpl | 1 |  |  | 0 |  |  | 0 | 0 | 0 | 0 | 0 | 0
2 |  | Tērauda radiatori; h=400 mm; N=538 W; l=700; t 70/50/24°C; komplektā ar atgaisotāju un uzstādīšanas mezglu | kmpl | 1 |  |  | 0 |  |  | 0 | 0 | 0 | 0 | 0 | 0
3 |  | Termoregulators (vārsts) Dn 15 ar termostatisko sensoru, t=120°C, P=10 bar, DP=0.6 bar | kmpl | 2 |  |  | 0 |  |  | 0 | 0 | 0 | 0 | 0 | 0
4 |  | Sildķermeņa pievienojuma krāns komplektā ar tukšošanas krānu, t=110°C; P=8bar; Dn15 | gb | 2 |  |  | 0 |  |  | 0 | 0 | 0 | 0 | 0 | 0
5 |  | Vara caurule apkurei, Dn15, montāža, stiprināšana pie sienas | m | 46 |  |  | 0 |  |  | 0 | 0 | 0 | 0 | 0 | 0
6 |  | Vara caurules pagrieziens 90°, Dn15, montāža | gb | 12 |  |  | 0 |  |  | 0 | 0 | 0 | 0 | 0 | 0
7 |  | Vara caurules trejgabals Dn15, montāža | gb | 2 |  |  | 0 |  |  | 0 | 0 | 0 | 0 | 0 | 0
8 |  | Ventilis lodveida; t=110°C; P=8 bar; Dn15; uzstādīšana | gb | 2 |  |  | 0 |  |  | 0 | 0 | 0 | 0 | 0 | 0
9 |  | Cauruļvada Dn15 termokompensējošs balsts, izbūve caur sienu, hermetizācija, apmetuma un krāsojuma atjaunošana | gb | 6 |  |  | 0 |  |  | 0 | 0 | 0 | 0 | 0 | 0
10 |  | Metāla konstrukcijas cauruļvadu un iekārtu stiprināšanai | kg | 0.3 |  |  | 0 |  |  | 0 | 0 | 0 | 0 | 0 | 0
11 |  | Cauruļvadu un pievienojumu fasondetaļas un veidgabali | kmpl | 1 |  |  | 0 |  |  | 0 | 0 | 0 | 0 | 0 | 0
12 |  | Cauruļvada Dn15 siltumizolācijas čaula, b=>30 mm, caurules siltumizolēšana | m | 12 |  |  | 0 |  |  | 0 | 0 | 0 | 0 | 0 | 0
13 |  | Palīgmateriāli | kmpl | 1 |  |  | 0 |  |  | 0 | 0 | 0 | 0 | 0 | 0
14 |  | Apkures sistēmas ieregulēšana pārbaude un nodošana ekspluatācijā | kmpl | 1 |  |  | 0 |  |  | 0 | 0 | 0 | 0 | 0 | 0
Tiešās izmaksas kopā, t. sk. darba devēja sociālais nodoklis 24.09% | [10 empty] | 0 | 0 | 0 | 0 | 0
Sastādīja |  | 0
(paraksts un tā atšifrējums, datums)
Tāme sastādīta 2020. gada
Pārbaudīja |  | 0
(paraksts un tā atšifrējums, datums)
Sertifikāta Nr |  | 0
Piezīme:
• Siltināšanas un apmešanas darbi veicami saskaņā ar ETAG 004 „Eiropas tehniskā apstiprinājuma pamatnostādne ārējās siltumizolācijas sistēmām un apmetumam”.
• Visiem būvmateriāliem jābūt marķētiem ar CE zīmi.
Note on D5: ALTUM Kompetentces centrs: Excel šūnu krāsas: Zaļa- aizpildāmas šūnas Dzeltena- šūnas automātiski aizpildās Liekos excel sheet, darba grāmatas izdzēst Liekās excel rindas izdzēst Uzsākt pirmo ierakstu rindā 14 Ar detalizēta informācija, par tāmju aizpildīšanu var iepazīties altum.lv ALTUM Forma 2 sistēma atpazīst un darbojas tikai ar altum.lv publicētajām tāmju sagatavēm. Tel. 67774064